## Finished Goods Report
S#WO# | S#SER# | S#NPTE | S#CSER | S#STKY | S#BTKY | PRODDATE | S#PN | EO6DES
384951.001 | 10017555 | C14 |  | ES1000 | ES1000 | 2014-12-09 | POLEMOUNT | 050KVA, 13200GRDY/7620, 277/480Y, TAP, CONV., 1 BU
384951.001 | 10017556 | C14 |  | ES1000 | ES1000 | 2014-12-09 | POLEMOUNT | 050KVA, 13200GRDY/7620, 277/480Y, TAP, CONV., 1 BU
433408.001 | 10442446 | 816 |  | 503448 | PA0980 | 2016-08-16 | POLEMOUNT | 025KVA, 2400/4160Y X 7200/12470Y, 120/240, NO TAP, SP, 2 BU
455667.011 | 10638137 | 317 |  | 503448 | PA0980 | 2017-03-23 | POLEMOUNT | 015KVA, 4340 X 7620/13200Y, 120/240, NO TAP, SP, 2 BU
455667.011 | 10638138 | 317 |  | 503448 | PA0980 | 2017-03-23 | POLEMOUNT | 015KVA, 4340 X 7620/13200Y, 120/240, NO TAP, SP, 2 BU
455667.011 | 10638139 | 317 |  | 503448 | PA0980 | 2017-03-23 | POLEMOUNT | 015KVA, 4340 X 7620/13200Y, 120/240, NO TAP, SP, 2 BU
455667.011 | 10638140 | 317 |  | 503448 | PA0980 | 2017-03-23 | POLEMOUNT | 015KVA, 4340 X 7620/13200Y, 120/240, NO TAP, SP, 2 BU
492132.001 | 10979934 | 318 |  | 506006 | IL1198 | 2018-03-27 | 3PH-PAD | 0225KVA, 12470, 240 DELTA 120 LT, TAPS, LOOP, WELLS, +INSERT
495757.005 | 11003027 | 418 |  | 508258 | IL1198 | 2018-04-16 | PADMOUNT | 050KVA, 12470GRDY/7200, 240/120, NT, 2HV, WELLS
495757.005 | 11003028 | 418 |  | 508258 | IL1198 | 2018-04-16 | PADMOUNT | 050KVA, 12470GRDY/7200, 240/120, NT, 2HV, WELLS
495757.006 | 11003035 | 418 |  | 508206 | IL1198 | 2018-04-16 | PADMOUNT | 100KVA, 12470GRDY/7200, 240/120, NT, 2HV, WELLS
495757.006 | 11003036 | 418 |  | 508206 | IL1198 | 2018-04-16 | PADMOUNT | 100KVA, 12470GRDY/7200, 240/120, NT, 2HV, WELLS
495757.006 | 11003037 | 418 |  | 508206 | IL1198 | 2018-04-16 | PADMOUNT | 100KVA, 12470GRDY/7200, 240/120, NT, 2HV, WELLS
495757.006 | 11003038 | 418 |  | 508206 | IL1198 | 2018-04-16 | PADMOUNT | 100KVA, 12470GRDY/7200, 240/120, NT, 2HV, WELLS
501845.001 | 11089927 | 618 |  | 503675 | PA0980 | 2018-06-29 | POLEMOUNT | 025KVA, 2400/4160Y X 7200/12470Y, 120/240, NO TAP, SP, 2 BU
501845.001 | 11089928 | 618 |  | 503675 | PA0980 | 2018-06-29 | POLEMOUNT | 025KVA, 2400/4160Y X 7200/12470Y, 120/240, NO TAP, SP, 2 BU
501845.001 | 11089929 | 618 |  | 503675 | PA0980 | 2018-06-29 | POLEMOUNT | 025KVA, 2400/4160Y X 7200/12470Y, 120/240, NO TAP, SP, 2 BU
501845.001 | 11089930 | 618 |  | 503675 | PA0980 | 2018-06-29 | POLEMOUNT | 025KVA, 2400/4160Y X 7200/12470Y, 120/240, NO TAP, SP, 2 BU
501845.001 | 11089931 | 618 |  | 503675 | PA0980 | 2018-06-29 | POLEMOUNT | 025KVA, 2400/4160Y X 7200/12470Y, 120/240, NO TAP, SP, 2 BU
501845.001 | 11089932 | 618 |  | 503448 | PA0980 | 2018-07-01 | POLEMOUNT | 025KVA, 2400/4160Y X 7200/12470Y, 120/240, NO TAP, SP, 2 BU
501845.001 | 11089933 | 618 |  | 503448 | PA0980 | 2018-06-29 | POLEMOUNT | 025KVA, 2400/4160Y X 7200/12470Y, 120/240, NO TAP, SP, 2 BU
501845.001 | 11089934 | 618 |  | 503448 | PA0980 | 2018-06-29 | POLEMOUNT | 025KVA, 2400/4160Y X 7200/12470Y, 120/240, NO TAP, SP, 2 BU
501845.001 | 11089935 | 618 |  | 503448 | PA0980 | 2018-06-29 | POLEMOUNT | 025KVA, 2400/4160Y X 7200/12470Y, 120/240, NO TAP, SP, 2 BU
501845.001 | 11089936 | 618 |  | 503448 | PA0980 | 2018-06-29 | POLEMOUNT | 025KVA, 2400/4160Y X 7200/12470Y, 120/240, NO TAP, SP, 2 BU
501845.001 | 11089937 | 618 |  | 503448 | PA0980 | 2018-06-29 | POLEMOUNT | 025KVA, 2400/4160Y X 7200/12470Y, 120/240, NO TAP, SP, 2 BU
501845.001 | 11089938 | 618 |  | 503448 | PA0980 | 2018-06-29 | POLEMOUNT | 025KVA, 2400/4160Y X 7200/12470Y, 120/240, NO TAP, SP, 2 BU
501845.001 | 11089939 | 618 |  | 503448 | PA0980 | 2018-06-29 | POLEMOUNT | 025KVA, 2400/4160Y X 7200/12470Y, 120/240, NO TAP, SP, 2 BU
501845.001 | 11089940 | 618 |  | 503448 | PA0980 | 2018-06-29 | POLEMOUNT | 025KVA, 2400/4160Y X 7200/12470Y, 120/240, NO TAP, SP, 2 BU
501845.001 | 11089941 | 618 |  | 503448 | PA0980 | 2018-07-01 | POLEMOUNT | 025KVA, 2400/4160Y X 7200/12470Y, 120/240, NO TAP, SP, 2 BU
511648.002 | 11174607 | 918 |  | 506006 | IL1198 | 2018-09-12 | POLEMOUNT | 050KVA, 7200/12470Y, 120/240, TAP, SP, 2 BU
511648.002 | 11174608 | 918 |  | 506006 | IL1198 | 2018-09-12 | POLEMOUNT | 050KVA, 7200/12470Y, 120/240, TAP, SP, 2 BU
511648.002 | 11174609 | 918 |  | 506006 | IL1198 | 2018-09-12 | POLEMOUNT | 050KVA, 7200/12470Y, 120/240, TAP, SP, 2 BU
523518.007 | 11327474 | 119 |  | 506006 | IL1198 | 2019-01-30 | POLEMOUNT | 050KVA, 2.16/3.7Y X 6.9/11.9Y X 7.2/12.47Y, 120/240, NO TAP, SP, 2 BU
523518.007 | 11327475 | 119 |  | 506006 | IL1198 | 2019-01-30 | POLEMOUNT | 050KVA, 2.16/3.7Y X 6.9/11.9Y X 7.2/12.47Y, 120/240, NO TAP, SP, 2 BU
523518.007 | 11327476 | 119 |  | 506006 | IL1198 | 2019-01-30 | POLEMOUNT | 050KVA, 2.16/3.7Y X 6.9/11.9Y X 7.2/12.47Y, 120/240, NO TAP, SP, 2 BU
551540.002 | 11636721 | A19 |  | 506006 | IL1198 | 2019-10-31 | POLEMOUNT | 100KVA, 7200/12470Y, 120/240, TAP, SP, 2 BU
551540.002 | 11636722 | A19 |  | 506006 | IL1198 | 2019-10-31 | POLEMOUNT | 100KVA, 7200/12470Y, 120/240, TAP, SP, 2 BU
551540.002 | 11636723 | A19 |  | 506006 | IL1198 | 2019-10-31 | POLEMOUNT | 100KVA, 7200/12470Y, 120/240, TAP, SP, 2 BU
551540.002 | 11636724 | A19 |  | 506006 | IL1198 | 2019-10-31 | POLEMOUNT | 100KVA, 7200/12470Y, 120/240, TAP, SP, 2 BU
551540.002 | 11636725 | A19 |  | 506006 | IL1198 | 2019-10-31 | POLEMOUNT | 100KVA, 7200/12470Y, 120/240, TAP, SP, 2 BU
551540.002 | 11636726 | A19 |  | 506006 | IL1198 | 2019-10-31 | POLEMOUNT | 100KVA, 7200/12470Y, 120/240, TAP, SP, 2 BU
551540.002 | 11636727 | A19 |  | 506006 | IL1198 | 2019-10-31 | POLEMOUNT | 100KVA, 7200/12470Y, 120/240, TAP, SP, 2 BU
551540.002 | 11636728 | A19 |  | 506006 | IL1198 | 2019-10-31 | POLEMOUNT | 100KVA, 7200/12470Y, 120/240, TAP, SP, 2 BU
557836.003 | 11693732 | C19 |  | 506006 | IL1198 | 2019-12-20 | POLEMOUNT | 100KVA, 7200/12470Y, 120/240, TAP, SP, 2 BU
557836.003 | 11693733 | C19 |  | 506006 | IL1198 | 2019-12-20 | POLEMOUNT | 100KVA, 7200/12470Y, 120/240, TAP, SP, 2 BU
557861.001 | 11693809 | C19 |  | 506006 | IL1198 | 2019-12-20 | POLEMOUNT | 050KVA, 7200/12470Y, 120/240, TAP, SP, 2 BU
559559.007 | 11709870 | 120 |  | 500784 | MD0447 | 2020-01-14 | PADMOUNT | 050KVA, 13200GRDY/7620, 240/120, NT, 2HV, WELLS, +INSERT
559559.007 | 11709871 | 120 |  | 500784 | MD0447 | 2020-01-14 | PADMOUNT | 050KVA, 13200GRDY/7620, 240/120, NT, 2HV, WELLS, +INSERT
560167.001 | 11724109 | 120 |  | 506006 | IL1198 | 2020-01-23 | POLEMOUNT | 050KVA, 7200/12470Y, 120/240, TAP, SP, 2 BU
560167.001 | 11724110 | 120 |  | 506006 | IL1198 | 2020-01-23 | POLEMOUNT | 050KVA, 7200/12470Y, 120/240, TAP, SP, 2 BU
560167.001 | 11724111 | 120 |  | 506006 | IL1198 | 2020-01-23 | POLEMOUNT | 050KVA, 7200/12470Y, 120/240, TAP, SP, 2 BU
560167.001 | 11724112 | 120 |  | 506006 | IL1198 | 2020-01-23 | POLEMOUNT | 050KVA, 7200/12470Y, 120/240, TAP, SP, 2 BU
560167.001 | 11724113 | 120 |  | 506006 | IL1198 | 2020-01-23 | POLEMOUNT | 050KVA, 7200/12470Y, 120/240, TAP, SP, 2 BU
560167.001 | 11724114 | 120 |  | 506006 | IL1198 | 2020-01-23 | POLEMOUNT | 050KVA, 7200/12470Y, 120/240, TAP, SP, 2 BU
560167.003 | 11724116 | 120 |  | 506006 | IL1198 | 2020-01-23 | POLEMOUNT | 050KVA, 2.16/3.7Y X 6.9/11.9Y X 7.2/12.47Y, 120/240, NO TAP, SP, 2 BU
560167.003 | 11724117 | 120 |  | 506006 | IL1198 | 2020-01-23 | POLEMOUNT | 050KVA, 2.16/3.7Y X 6.9/11.9Y X 7.2/12.47Y, 120/240, NO TAP, SP, 2 BU
560167.003 | 11724118 | 120 |  | 506006 | IL1198 | 2020-01-23 | POLEMOUNT | 050KVA, 2.16/3.7Y X 6.9/11.9Y X 7.2/12.47Y, 120/240, NO TAP, SP, 2 BU
560167.003 | 11724119 | 120 |  | 506006 | IL1198 | 2020-01-23 | POLEMOUNT | 050KVA, 2.16/3.7Y X 6.9/11.9Y X 7.2/12.47Y, 120/240, NO TAP, SP, 2 BU
560167.003 | 11724120 | 120 |  | 506006 | IL1198 | 2020-01-23 | POLEMOUNT | 050KVA, 2.16/3.7Y X 6.9/11.9Y X 7.2/12.47Y, 120/240, NO TAP, SP, 2 BU
560167.003 | 11724121 | 120 |  | 506006 | IL1198 | 2020-01-23 | POLEMOUNT | 050KVA, 2.16/3.7Y X 6.9/11.9Y X 7.2/12.47Y, 120/240, NO TAP, SP, 2 BU
560167.003 | 11724122 | 120 |  | 506006 | IL1198 | 2020-01-23 | POLEMOUNT | 050KVA, 2.16/3.7Y X 6.9/11.9Y X 7.2/12.47Y, 120/240, NO TAP, SP, 2 BU
563119.015 | 11757983 | 220 |  | 503675 | PA0980 | 2020-02-21 | POLEMOUNT | 050KVA, 34500GRDY/19920, 120/240, NO TAP, SP, 1 BU
563119.015 | 11757984 | 220 |  | 503675 | PA0980 | 2020-02-21 | POLEMOUNT | 050KVA, 34500GRDY/19920, 120/240, NO TAP, SP, 1 BU
563119.015 | 11757985 | 220 |  | 503675 | PA0980 | 2020-02-21 | POLEMOUNT | 050KVA, 34500GRDY/19920, 120/240, NO TAP, SP, 1 BU
563119.015 | 11757986 | 220 |  | 503675 | PA0980 | 2020-02-21 | POLEMOUNT | 050KVA, 34500GRDY/19920, 120/240, NO TAP, SP, 1 BU
563119.015 | 11757987 | 220 |  | 503675 | PA0980 | 2020-02-21 | POLEMOUNT | 050KVA, 34500GRDY/19920, 120/240, NO TAP, SP, 1 BU
563119.015 | 11757988 | 220 |  | 503675 | PA0980 | 2020-02-21 | POLEMOUNT | 050KVA, 34500GRDY/19920, 120/240, NO TAP, SP, 1 BU
563119.015 | 11757989 | 220 |  | 503675 | PA0980 | 2020-02-21 | POLEMOUNT | 050KVA, 34500GRDY/19920, 120/240, NO TAP, SP, 1 BU
563119.015 | 11757990 | 220 |  | 503675 | PA0980 | 2020-02-21 | POLEMOUNT | 050KVA, 34500GRDY/19920, 120/240, NO TAP, SP, 1 BU
563119.015 | 11757991 | 220 |  | 503448 | PA0980 | 2020-02-25 | POLEMOUNT | 050KVA, 34500GRDY/19920, 120/240, NO TAP, SP, 1 BU
570367.001 | 11813604 | 420 |  | 503448 | PA0980 | 2020-04-08 | POLEMOUNT | 025KVA, 2400/4160Y X 7200/12470Y, 120/240, NO TAP, SP, 2 BU
570367.001 | 11813605 | 420 |  | 503448 | PA0980 | 2020-04-08 | POLEMOUNT | 025KVA, 2400/4160Y X 7200/12470Y, 120/240, NO TAP, SP, 2 BU
570367.001 | 11813606 | 420 |  | 503448 | PA0980 | 2020-04-08 | POLEMOUNT | 025KVA, 2400/4160Y X 7200/12470Y, 120/240, NO TAP, SP, 2 BU
570367.001 | 11813607 | 420 |  | 503448 | PA0980 | 2020-04-08 | POLEMOUNT | 025KVA, 2400/4160Y X 7200/12470Y, 120/240, NO TAP, SP, 2 BU
570367.001 | 11813608 | 420 |  | 503448 | PA0980 | 2020-04-08 | POLEMOUNT | 025KVA, 2400/4160Y X 7200/12470Y, 120/240, NO TAP, SP, 2 BU
570367.001 | 11813609 | 420 |  | 503448 | PA0980 | 2020-04-08 | POLEMOUNT | 025KVA, 2400/4160Y X 7200/12470Y, 120/240, NO TAP, SP, 2 BU
570367.001 | 11813610 | 420 |  | 503448 | PA0980 | 2020-04-08 | POLEMOUNT | 025KVA, 2400/4160Y X 7200/12470Y, 120/240, NO TAP, SP, 2 BU
570367.001 | 11813611 | 420 |  | 503448 | PA0980 | 2020-04-08 | POLEMOUNT | 025KVA, 2400/4160Y X 7200/12470Y, 120/240, NO TAP, SP, 2 BU
570367.001 | 11813612 | 420 |  | 503448 | PA0980 | 2020-04-08 | POLEMOUNT | 025KVA, 2400/4160Y X 7200/12470Y, 120/240, NO TAP, SP, 2 BU
570367.001 | 11813613 | 420 |  | 503448 | PA0980 | 2020-04-14 | POLEMOUNT | 025KVA, 2400/4160Y X 7200/12470Y, 120/240, NO TAP, SP, 2 BU
570367.001 | 11813614 | 420 |  | 503448 | PA0980 | 2020-04-08 | POLEMOUNT | 025KVA, 2400/4160Y X 7200/12470Y, 120/240, NO TAP, SP, 2 BU
570367.001 | 11813615 | 420 |  | 503448 | PA0980 | 2020-04-08 | POLEMOUNT | 025KVA, 2400/4160Y X 7200/12470Y, 120/240, NO TAP, SP, 2 BU
581812.001 | 11973584 | 820 |  | 506006 | IL1198 | 2020-08-13 | POLEMOUNT | 167KVA, 2.16/3.7Y X 6.9/11.9Y X 7.2/12.47Y, 240/480, NO TAP, SP, 2 BU
581812.001 | 11973585 | 820 |  | 506006 | IL1198 | 2020-08-13 | POLEMOUNT | 167KVA, 2.16/3.7Y X 6.9/11.9Y X 7.2/12.47Y, 240/480, NO TAP, SP, 2 BU
593076.001 | 12094996 | B20 |  | 508206 | IL1198 | 2020-11-21 | PADMOUNT | 050KVA, 12470GRDY/7200, 240/120, NT, 2HV, WELLS
593076.001 | 12094997 | B20 |  | 508206 | IL1198 | 2020-11-21 | PADMOUNT | 050KVA, 12470GRDY/7200, 240/120, NT, 2HV, WELLS
593076.001 | 12094998 | B20 |  | 508206 | IL1198 | 2020-11-21 | PADMOUNT | 050KVA, 12470GRDY/7200, 240/120, NT, 2HV, WELLS
593076.001 | 12094999 | B20 |  | 508206 | IL1198 | 2020-11-21 | PADMOUNT | 050KVA, 12470GRDY/7200, 240/120, NT, 2HV, WELLS
593076.001 | 12095000 | B20 |  | 508206 | IL1198 | 2020-11-21 | PADMOUNT | 050KVA, 12470GRDY/7200, 240/120, NT, 2HV, WELLS
593076.001 | 12095001 | B20 |  | 508206 | IL1198 | 2020-11-21 | PADMOUNT | 050KVA, 12470GRDY/7200, 240/120, NT, 2HV, WELLS
593182.021 | 12113535 | C20 |  | 506006 | IL1198 | 2020-12-05 | POLEMOUNT | 167KVA, 3760 X 12000 X 12470, 120/240, NO TAP, CONV., 2 BU
599774.002 | 12172292 | 121 |  | 508206 | IL1198 | 2021-01-30 | PADMOUNT | 050KVA, 12470GRDY/7200, 240/120, NT, 2HV, WELLS
599774.002 | 12172293 | 121 |  | 508206 | IL1198 | 2021-01-30 | PADMOUNT | 050KVA, 12470GRDY/7200, 240/120, NT, 2HV, WELLS
599932.002 | 12172302 | 121 |  | 508206 | IL1198 | 2021-01-29 | PADMOUNT | 050KVA, 12470GRDY/7200, 240/120, NT, 2HV, WELLS
599932.002 | 12172303 | 121 |  | 508206 | IL1198 | 2021-02-05 | PADMOUNT | 050KVA, 12470GRDY/7200, 240/120, NT, 2HV, WELLS
606377.001 | 12217360 | 321 |  | 506006 | IL1198 | 2021-03-09 | 3PH-POLE | 0112KVA,, 480Y/277, TAPS, RADIAL
600170.001 | 12219059 | 321 |  | 506565 | IL1198 | 2021-03-08 | PADMOUNT | 100KVA, 13200GRDY/7620, 240/120, NT, 2HV, WELLS, +INSERT
600170.001 | 12219060 | 321 |  | 506565 | IL1198 | 2021-03-08 | PADMOUNT | 100KVA, 13200GRDY/7620, 240/120, NT, 2HV, WELLS, +INSERT
600170.001 | 12219061 | 321 |  | 506565 | IL1198 | 2021-03-16 | PADMOUNT | 100KVA, 13200GRDY/7620, 240/120, NT, 2HV, WELLS, +INSERT
600171.002 | 12262404 | 421 |  | 506565 | IL1198 | 2021-05-07 | SUBMERSIBLE | 167KVA, 2400/4160Y, 240/120, NT, 2HV, WELLS, +INSERT, BRKR, MOV
600171.002 | 12262405 | 421 |  | 506565 | IL1198 | 2021-05-07 | SUBMERSIBLE | 167KVA, 2400/4160Y, 240/120, NT, 2HV, WELLS, +INSERT, BRKR, MOV
600171.002 | 12262406 | 421 |  | 506565 | IL1198 | 2021-05-07 | SUBMERSIBLE | 167KVA, 2400/4160Y, 240/120, NT, 2HV, WELLS, +INSERT, BRKR, MOV
644603.001 | 12651995 | 222 |  | ES1000 | ES1000 | 2022-04-14 | POLE-MICRO | 001KVA, 12.47GRDY/7.2 X 13.2GRDY/7.62, 120/208Y, TAP, SP, 1 BU
648394.002 | 12756830 | 522 |  | ES1000 | ES1000 | 2022-06-03 | POLE-MICRO | 001KVA, 20780GRDY/12000, 120/208Y, NO TAP, CONV., 1 BU
648394.003 | 12756831 | 522 |  | ES1000 | ES1000 | 2022-06-20 | POLE-MICRO | 001KVA, 20780GRDY/12000, 120/208Y, NO TAP, CONV., 1 BU
645163.001 | 12766972 | 622 |  | 506565 | IL1198 | 2022-06-02 | PADMOUNT | 100KVA, 13200GRDY/7620, 240/120, NT, 2HV, WELLS, +INSERT
645163.001 | 12766973 | 622 |  | 506565 | IL1198 | 2022-06-02 | PADMOUNT | 100KVA, 13200GRDY/7620, 240/120, NT, 2HV, WELLS, +INSERT
645159.004 | 12797262 | 722 |  | 506565 | IL1198 | 2022-07-12 | POLEMOUNT | 075KVA, 4160GRDY/2400, 120/240, NO TAP, SP, 1 BU
645159.004 | 12797263 | 722 |  | 506565 | IL1198 | 2022-07-12 | POLEMOUNT | 075KVA, 4160GRDY/2400, 120/240, NO TAP, SP, 1 BU
645159.004 | 12797264 | 722 |  | 506565 | IL1198 | 2022-07-12 | POLEMOUNT | 075KVA, 4160GRDY/2400, 120/240, NO TAP, SP, 1 BU
645159.004 | 12797265 | 722 |  | 506565 | IL1198 | 2022-07-12 | POLEMOUNT | 075KVA, 4160GRDY/2400, 120/240, NO TAP, SP, 1 BU
655027.001 | 12904830 | 922 |  | 506023 | IL1198 | 2022-09-27 | POLE-MICRO | 001KVA, 12470GRDY/7200, 120/208Y, NO TAP, CONV., 1 BU
655027.001 | 12904831 | 922 |  | 506023 | IL1198 | 2022-09-27 | POLE-MICRO | 001KVA, 12470GRDY/7200, 120/208Y, NO TAP, CONV., 1 BU
655027.001 | 12904832 | 922 |  | 506023 | IL1198 | 2022-09-27 | POLE-MICRO | 001KVA, 12470GRDY/7200, 120/208Y, NO TAP, CONV., 1 BU
655027.001 | 12904833 | 922 |  | 506023 | IL1198 | 2022-09-27 | POLE-MICRO | 001KVA, 12470GRDY/7200, 120/208Y, NO TAP, CONV., 1 BU
655027.001 | 12904834 | 922 |  | 506023 | IL1198 | 2022-09-27 | POLE-MICRO | 001KVA, 12470GRDY/7200, 120/208Y, NO TAP, CONV., 1 BU
655027.001 | 12904835 | 922 |  | 506023 | IL1198 | 2022-09-27 | POLE-MICRO | 001KVA, 12470GRDY/7200, 120/208Y, NO TAP, CONV., 1 BU
655027.001 | 12904836 | 922 |  | 506023 | IL1198 | 2022-09-28 | POLE-MICRO | 001KVA, 12470GRDY/7200, 120/208Y, NO TAP, CONV., 1 BU
655030.001 | 12904837 | 922 |  | 506023 | IL1198 | 2022-09-27 | POLE-MICRO | 001KVA, 12470GRDY/7200, 120/208Y, NO TAP, CONV., 1 BU
655030.001 | 12904838 | 922 |  | 506023 | IL1198 | 2022-09-27 | POLE-MICRO | 001KVA, 12470GRDY/7200, 120/208Y, NO TAP, CONV., 1 BU
655030.001 | 12904839 | 922 |  | 506006 | IL1198 | 2022-09-27 | POLE-MICRO | 001KVA, 12470GRDY/7200, 120/208Y, NO TAP, CONV., 1 BU
655030.001 | 12904840 | 922 |  | 506006 | IL1198 | 2022-09-27 | POLE-MICRO | 001KVA, 12470GRDY/7200, 120/208Y, NO TAP, CONV., 1 BU
655000.001 | 12922373 | A22 |  | 506006 | IL1198 | 2022-10-07 | POLE-MICRO | 001KVA, 12470GRDY/7200, 120/208Y, NO TAP, CONV., 1 BU
655000.001 | 12922374 | A22 |  | 506006 | IL1198 | 2022-10-07 | POLE-MICRO | 001KVA, 12470GRDY/7200, 120/208Y, NO TAP, CONV., 1 BU
661332.001 | 12985753 | B22 |  | 503448 | PA0980 | 2022-11-29 | POLEMOUNT | 025KVA, 7200/12470Y, 120/240, NO TAP, SP, 2 BU
661332.001 | 12985754 | B22 |  | 503448 | PA0980 | 2022-11-29 | POLEMOUNT | 025KVA, 7200/12470Y, 120/240, NO TAP, SP, 2 BU
661332.001 | 12985755 | B22 |  | 503448 | PA0980 | 2022-11-29 | POLEMOUNT | 025KVA, 7200/12470Y, 120/240, NO TAP, SP, 2 BU
661332.001 | 12985756 | B22 |  | 503448 | PA0980 | 2022-11-29 | POLEMOUNT | 025KVA, 7200/12470Y, 120/240, NO TAP, SP, 2 BU
661332.001 | 12985757 | B22 |  | 503448 | PA0980 | 2022-11-29 | POLEMOUNT | 025KVA, 7200/12470Y, 120/240, NO TAP, SP, 2 BU
661332.001 | 12985758 | B22 |  | 503448 | PA0980 | 2022-11-29 | POLEMOUNT | 025KVA, 7200/12470Y, 120/240, NO TAP, SP, 2 BU
661332.001 | 12985759 | B22 |  | 503448 | PA0980 | 2022-11-29 | POLEMOUNT | 025KVA, 7200/12470Y, 120/240, NO TAP, SP, 2 BU
661332.001 | 12985760 | B22 |  | 503448 | PA0980 | 2022-11-29 | POLEMOUNT | 025KVA, 7200/12470Y, 120/240, NO TAP, SP, 2 BU
661332.001 | 12985761 | B22 |  | 503448 | PA0980 | 2022-11-29 | POLEMOUNT | 025KVA, 7200/12470Y, 120/240, NO TAP, SP, 2 BU
661332.001 | 12985762 | B22 |  | 503448 | PA0980 | 2022-11-29 | POLEMOUNT | 025KVA, 7200/12470Y, 120/240, NO TAP, SP, 2 BU
661332.001 | 12985763 | B22 |  | 503448 | PA0980 | 2022-11-29 | POLEMOUNT | 025KVA, 7200/12470Y, 120/240, NO TAP, SP, 2 BU
661332.001 | 12985764 | B22 |  | 503448 | PA0980 | 2022-11-29 | POLEMOUNT | 025KVA, 7200/12470Y, 120/240, NO TAP, SP, 2 BU
661332.001 | 12985765 | B22 |  | 503448 | PA0980 | 2022-11-29 | POLEMOUNT | 025KVA, 7200/12470Y, 120/240, NO TAP, SP, 2 BU
661332.001 | 12985766 | B22 |  | 503448 | PA0980 | 2022-11-29 | POLEMOUNT | 025KVA, 7200/12470Y, 120/240, NO TAP, SP, 2 BU
661332.001 | 12985767 | B22 |  | 503448 | PA0980 | 2022-11-29 | POLEMOUNT | 025KVA, 7200/12470Y, 120/240, NO TAP, SP, 2 BU
661332.001 | 12985768 | B22 |  | 503448 | PA0980 | 2022-11-29 | POLEMOUNT | 025KVA, 7200/12470Y, 120/240, NO TAP, SP, 2 BU
661332.001 | 12985769 | B22 |  | 503448 | PA0980 | 2022-11-29 | POLEMOUNT | 025KVA, 7200/12470Y, 120/240, NO TAP, SP, 2 BU
661332.001 | 12985770 | B22 |  | 503448 | PA0980 | 2022-11-29 | POLEMOUNT | 025KVA, 7200/12470Y, 120/240, NO TAP, SP, 2 BU
661332.001 | 12985771 | B22 |  | 503448 | PA0980 | 2022-11-29 | POLEMOUNT | 025KVA, 7200/12470Y, 120/240, NO TAP, SP, 2 BU
661332.001 | 12985772 | B22 |  | 503448 | PA0980 | 2022-11-29 | POLEMOUNT | 025KVA, 7200/12470Y, 120/240, NO TAP, SP, 2 BU
661332.001 | 12985773 | B22 |  | 503448 | PA0980 | 2022-11-29 | POLEMOUNT | 025KVA, 7200/12470Y, 120/240, NO TAP, SP, 2 BU
661332.001 | 12985774 | B22 |  | 503448 | PA0980 | 2022-11-29 | POLEMOUNT | 025KVA, 7200/12470Y, 120/240, NO TAP, SP, 2 BU
661332.001 | 12985775 | B22 |  | 503448 | PA0980 | 2022-11-29 | POLEMOUNT | 025KVA, 7200/12470Y, 120/240, NO TAP, SP, 2 BU
661332.001 | 12985776 | B22 |  | 503448 | PA0980 | 2022-11-29 | POLEMOUNT | 025KVA, 7200/12470Y, 120/240, NO TAP, SP, 2 BU
661332.001 | 12985777 | B22 |  | 503448 | PA0980 | 2022-11-29 | POLEMOUNT | 025KVA, 7200/12470Y, 120/240, NO TAP, SP, 2 BU
661332.001 | 12985778 | B22 |  | 503448 | PA0980 | 2022-11-29 | POLEMOUNT | 025KVA, 7200/12470Y, 120/240, NO TAP, SP, 2 BU
661332.001 | 12985779 | B22 |  | 503448 | PA0980 | 2022-11-29 | POLEMOUNT | 025KVA, 7200/12470Y, 120/240, NO TAP, SP, 2 BU
661332.001 | 12985780 | B22 |  | 503448 | PA0980 | 2022-11-29 | POLEMOUNT | 025KVA, 7200/12470Y, 120/240, NO TAP, SP, 2 BU
661332.001 | 12985781 | B22 |  | 503448 | PA0980 | 2022-12-08 | POLEMOUNT | 025KVA, 7200/12470Y, 120/240, NO TAP, SP, 2 BU
661332.001 | 12985782 | B22 |  | 503448 | PA0980 | 2022-11-29 | POLEMOUNT | 025KVA, 7200/12470Y, 120/240, NO TAP, SP, 2 BU
661332.001 | 12985783 | B22 |  | 503448 | PA0980 | 2022-11-29 | POLEMOUNT | 025KVA, 7200/12470Y, 120/240, NO TAP, SP, 2 BU
661332.001 | 12985784 | B22 |  | 503448 | PA0980 | 2022-11-29 | POLEMOUNT | 025KVA, 7200/12470Y, 120/240, NO TAP, SP, 2 BU
661332.001 | 12985785 | B22 |  | 503448 | PA0980 | 2022-11-29 | POLEMOUNT | 025KVA, 7200/12470Y, 120/240, NO TAP, SP, 2 BU
661332.001 | 12985786 | B22 |  | 503448 | PA0980 | 2022-11-29 | POLEMOUNT | 025KVA, 7200/12470Y, 120/240, NO TAP, SP, 2 BU
661332.001 | 12985787 | B22 |  | 503448 | PA0980 | 2022-11-29 | POLEMOUNT | 025KVA, 7200/12470Y, 120/240, NO TAP, SP, 2 BU
661332.001 | 12985788 | B22 |  | 503448 | PA0980 | 2022-11-29 | POLEMOUNT | 025KVA, 7200/12470Y, 120/240, NO TAP, SP, 2 BU
661332.001 | 12985789 | B22 |  | 503448 | PA0980 | 2022-11-29 | POLEMOUNT | 025KVA, 7200/12470Y, 120/240, NO TAP, SP, 2 BU
661332.001 | 12985790 | B22 |  | 503448 | PA0980 | 2022-11-29 | POLEMOUNT | 025KVA, 7200/12470Y, 120/240, NO TAP, SP, 2 BU
661332.001 | 12985791 | B22 |  | 503448 | PA0980 | 2022-11-29 | POLEMOUNT | 025KVA, 7200/12470Y, 120/240, NO TAP, SP, 2 BU
661332.001 | 12985792 | B22 |  | 503448 | PA0980 | 2022-12-01 | POLEMOUNT | 025KVA, 7200/12470Y, 120/240, NO TAP, SP, 2 BU
661332.101 | 12985793 | B22 |  | 503448 | PA0980 | 2022-11-30 | POLEMOUNT | 025KVA, 7200/12470Y, 120/240, NO TAP, SP, 2 BU
661332.101 | 12985794 | B22 |  | 503448 | PA0980 | 2022-11-30 | POLEMOUNT | 025KVA, 7200/12470Y, 120/240, NO TAP, SP, 2 BU
661332.101 | 12985795 | B22 |  | 503448 | PA0980 | 2022-11-30 | POLEMOUNT | 025KVA, 7200/12470Y, 120/240, NO TAP, SP, 2 BU
661332.101 | 12985796 | B22 |  | 503448 | PA0980 | 2022-11-30 | POLEMOUNT | 025KVA, 7200/12470Y, 120/240, NO TAP, SP, 2 BU
661332.101 | 12985797 | B22 |  | 503448 | PA0980 | 2022-11-30 | POLEMOUNT | 025KVA, 7200/12470Y, 120/240, NO TAP, SP, 2 BU
661332.101 | 12985798 | B22 |  | 503448 | PA0980 | 2022-11-30 | POLEMOUNT | 025KVA, 7200/12470Y, 120/240, NO TAP, SP, 2 BU
661332.101 | 12985799 | B22 |  | 503448 | PA0980 | 2022-11-30 | POLEMOUNT | 025KVA, 7200/12470Y, 120/240, NO TAP, SP, 2 BU
661332.101 | 12985800 | B22 |  | 503448 | PA0980 | 2022-11-30 | POLEMOUNT | 025KVA, 7200/12470Y, 120/240, NO TAP, SP, 2 BU
661332.101 | 12985801 | B22 |  | 503448 | PA0980 | 2022-11-30 | POLEMOUNT | 025KVA, 7200/12470Y, 120/240, NO TAP, SP, 2 BU
661332.101 | 12985802 | B22 |  | 503448 | PA0980 | 2022-11-30 | POLEMOUNT | 025KVA, 7200/12470Y, 120/240, NO TAP, SP, 2 BU
661332.101 | 12985803 | B22 |  | 503448 | PA0980 | 2022-11-30 | POLEMOUNT | 025KVA, 7200/12470Y, 120/240, NO TAP, SP, 2 BU
661332.101 | 12985804 | B22 |  | 503448 | PA0980 | 2022-11-30 | POLEMOUNT | 025KVA, 7200/12470Y, 120/240, NO TAP, SP, 2 BU
661332.101 | 12985805 | B22 |  | 503448 | PA0980 | 2022-11-30 | POLEMOUNT | 025KVA, 7200/12470Y, 120/240, NO TAP, SP, 2 BU
661332.101 | 12985806 | B22 |  | 503448 | PA0980 | 2022-11-30 | POLEMOUNT | 025KVA, 7200/12470Y, 120/240, NO TAP, SP, 2 BU
661332.101 | 12985807 | B22 |  | 503448 | PA0980 | 2022-11-30 | POLEMOUNT | 025KVA, 7200/12470Y, 120/240, NO TAP, SP, 2 BU
661332.101 | 12985808 | B22 |  | 503448 | PA0980 | 2022-11-30 | POLEMOUNT | 025KVA, 7200/12470Y, 120/240, NO TAP, SP, 2 BU
661332.101 | 12985809 | B22 |  | 503448 | PA0980 | 2022-11-30 | POLEMOUNT | 025KVA, 7200/12470Y, 120/240, NO TAP, SP, 2 BU
661332.101 | 12985810 | B22 |  | 503448 | PA0980 | 2022-11-30 | POLEMOUNT | 025KVA, 7200/12470Y, 120/240, NO TAP, SP, 2 BU
661332.101 | 12985811 | B22 |  | 503448 | PA0980 | 2022-11-30 | POLEMOUNT | 025KVA, 7200/12470Y, 120/240, NO TAP, SP, 2 BU
661332.101 | 12985812 | B22 |  | 503448 | PA0980 | 2022-11-30 | POLEMOUNT | 025KVA, 7200/12470Y, 120/240, NO TAP, SP, 2 BU
661332.101 | 12985813 | B22 |  | 503448 | PA0980 | 2022-11-30 | POLEMOUNT | 025KVA, 7200/12470Y, 120/240, NO TAP, SP, 2 BU
661332.101 | 12985814 | B22 |  | 503448 | PA0980 | 2022-11-30 | POLEMOUNT | 025KVA, 7200/12470Y, 120/240, NO TAP, SP, 2 BU
661332.101 | 12985815 | B22 |  | 503448 | PA0980 | 2022-11-30 | POLEMOUNT | 025KVA, 7200/12470Y, 120/240, NO TAP, SP, 2 BU
661332.101 | 12985816 | B22 |  | 503448 | PA0980 | 2022-11-30 | POLEMOUNT | 025KVA, 7200/12470Y, 120/240, NO TAP, SP, 2 BU
661332.101 | 12985817 | B22 |  | 503448 | PA0980 | 2022-11-30 | POLEMOUNT | 025KVA, 7200/12470Y, 120/240, NO TAP, SP, 2 BU
661332.101 | 12985818 | B22 |  | 503448 | PA0980 | 2022-11-30 | POLEMOUNT | 025KVA, 7200/12470Y, 120/240, NO TAP, SP, 2 BU
661332.101 | 12985819 | B22 |  | 503448 | PA0980 | 2022-11-30 | POLEMOUNT | 025KVA, 7200/12470Y, 120/240, NO TAP, SP, 2 BU
661332.101 | 12985820 | B22 |  | 503448 | PA0980 | 2022-11-30 | POLEMOUNT | 025KVA, 7200/12470Y, 120/240, NO TAP, SP, 2 BU
661332.101 | 12985821 | B22 |  | 503448 | PA0980 | 2022-11-30 | POLEMOUNT | 025KVA, 7200/12470Y, 120/240, NO TAP, SP, 2 BU
661332.101 | 12985822 | B22 |  | 503448 | PA0980 | 2022-11-30 | POLEMOUNT | 025KVA, 7200/12470Y, 120/240, NO TAP, SP, 2 BU
661332.101 | 12985823 | B22 |  | 503448 | PA0980 | 2022-11-30 | POLEMOUNT | 025KVA, 7200/12470Y, 120/240, NO TAP, SP, 2 BU
661332.101 | 12985824 | B22 |  | 503448 | PA0980 | 2022-11-30 | POLEMOUNT | 025KVA, 7200/12470Y, 120/240, NO TAP, SP, 2 BU
661332.101 | 12985825 | B22 |  | 503448 | PA0980 | 2022-11-30 | POLEMOUNT | 025KVA, 7200/12470Y, 120/240, NO TAP, SP, 2 BU
661332.101 | 12985826 | B22 |  | 503448 | PA0980 | 2022-11-30 | POLEMOUNT | 025KVA, 7200/12470Y, 120/240, NO TAP, SP, 2 BU
661332.101 | 12985827 | B22 |  | 503448 | PA0980 | 2022-11-30 | POLEMOUNT | 025KVA, 7200/12470Y, 120/240, NO TAP, SP, 2 BU
661332.101 | 12985828 | B22 |  | 503448 | PA0980 | 2022-11-30 | POLEMOUNT | 025KVA, 7200/12470Y, 120/240, NO TAP, SP, 2 BU
661332.101 | 12985829 | B22 |  | 503448 | PA0980 | 2022-11-30 | POLEMOUNT | 025KVA, 7200/12470Y, 120/240, NO TAP, SP, 2 BU
661332.101 | 12985830 | B22 |  | 503448 | PA0980 | 2022-11-30 | POLEMOUNT | 025KVA, 7200/12470Y, 120/240, NO TAP, SP, 2 BU
661332.101 | 12985831 | B22 |  | 503448 | PA0980 | 2022-11-30 | POLEMOUNT | 025KVA, 7200/12470Y, 120/240, NO TAP, SP, 2 BU
661332.101 | 12985832 | B22 |  | 503448 | PA0980 | 2022-11-30 | POLEMOUNT | 025KVA, 7200/12470Y, 120/240, NO TAP, SP, 2 BU
661332.101 | 12985833 | B22 |  | 503448 | PA0980 | 2022-11-30 | POLEMOUNT | 025KVA, 7200/12470Y, 120/240, NO TAP, SP, 2 BU
661332.101 | 12985834 | B22 |  | 503448 | PA0980 | 2022-11-30 | POLEMOUNT | 025KVA, 7200/12470Y, 120/240, NO TAP, SP, 2 BU
661332.101 | 12985835 | B22 |  | 503448 | PA0980 | 2022-11-30 | POLEMOUNT | 025KVA, 7200/12470Y, 120/240, NO TAP, SP, 2 BU
661332.101 | 12985836 | B22 |  | 503448 | PA0980 | 2022-11-30 | POLEMOUNT | 025KVA, 7200/12470Y, 120/240, NO TAP, SP, 2 BU
661332.101 | 12985837 | B22 |  | 503448 | PA0980 | 2022-11-30 | POLEMOUNT | 025KVA, 7200/12470Y, 120/240, NO TAP, SP, 2 BU
661332.101 | 12985838 | B22 |  | 503448 | PA0980 | 2022-11-30 | POLEMOUNT | 025KVA, 7200/12470Y, 120/240, NO TAP, SP, 2 BU
661332.101 | 12985839 | B22 |  | 503448 | PA0980 | 2022-11-30 | POLEMOUNT | 025KVA, 7200/12470Y, 120/240, NO TAP, SP, 2 BU
661332.101 | 12985840 | B22 |  | 503448 | PA0980 | 2022-11-30 | POLEMOUNT | 025KVA, 7200/12470Y, 120/240, NO TAP, SP, 2 BU
661332.101 | 12985841 | B22 |  | 503448 | PA0980 | 2022-11-30 | POLEMOUNT | 025KVA, 7200/12470Y, 120/240, NO TAP, SP, 2 BU
661332.101 | 12985842 | B22 |  | 503448 | PA0980 | 2022-11-30 | POLEMOUNT | 025KVA, 7200/12470Y, 120/240, NO TAP, SP, 2 BU
661332.005 | 12985963 | C22 |  | 503675 | PA0980 | 2022-12-01 | POLEMOUNT | 050KVA, 4800/8320Y X 7200/12470Y, 120/240, NO TAP, SP, 2 BU
661332.005 | 12985964 | C22 |  | 503675 | PA0980 | 2022-12-01 | POLEMOUNT | 050KVA, 4800/8320Y X 7200/12470Y, 120/240, NO TAP, SP, 2 BU
661332.005 | 12985965 | C22 |  | 503675 | PA0980 | 2022-12-01 | POLEMOUNT | 050KVA, 4800/8320Y X 7200/12470Y, 120/240, NO TAP, SP, 2 BU
661332.005 | 12985966 | C22 |  | 503675 | PA0980 | 2022-12-01 | POLEMOUNT | 050KVA, 4800/8320Y X 7200/12470Y, 120/240, NO TAP, SP, 2 BU
661332.005 | 12985967 | C22 |  | 503675 | PA0980 | 2022-12-01 | POLEMOUNT | 050KVA, 4800/8320Y X 7200/12470Y, 120/240, NO TAP, SP, 2 BU
661332.005 | 12985968 | C22 |  | 503675 | PA0980 | 2022-12-01 | POLEMOUNT | 050KVA, 4800/8320Y X 7200/12470Y, 120/240, NO TAP, SP, 2 BU
661332.005 | 12985969 | C22 |  | 503675 | PA0980 | 2022-12-01 | POLEMOUNT | 050KVA, 4800/8320Y X 7200/12470Y, 120/240, NO TAP, SP, 2 BU
661332.005 | 12985970 | C22 |  | 503675 | PA0980 | 2022-12-01 | POLEMOUNT | 050KVA, 4800/8320Y X 7200/12470Y, 120/240, NO TAP, SP, 2 BU
661332.005 | 12985971 | C22 |  | 503675 | PA0980 | 2022-12-01 | POLEMOUNT | 050KVA, 4800/8320Y X 7200/12470Y, 120/240, NO TAP, SP, 2 BU
661332.005 | 12985972 | C22 |  | 503675 | PA0980 | 2022-12-01 | POLEMOUNT | 050KVA, 4800/8320Y X 7200/12470Y, 120/240, NO TAP, SP, 2 BU
661332.005 | 12985973 | C22 |  | 503675 | PA0980 | 2022-12-01 | POLEMOUNT | 050KVA, 4800/8320Y X 7200/12470Y, 120/240, NO TAP, SP, 2 BU
661332.005 | 12985974 | C22 |  | 503675 | PA0980 | 2022-12-01 | POLEMOUNT | 050KVA, 4800/8320Y X 7200/12470Y, 120/240, NO TAP, SP, 2 BU
661332.005 | 12985975 | C22 |  | 503675 | PA0980 | 2022-12-01 | POLEMOUNT | 050KVA, 4800/8320Y X 7200/12470Y, 120/240, NO TAP, SP, 2 BU
661332.005 | 12985976 | C22 |  | 503675 | PA0980 | 2022-12-01 | POLEMOUNT | 050KVA, 4800/8320Y X 7200/12470Y, 120/240, NO TAP, SP, 2 BU
661332.005 | 12985977 | C22 |  | 503675 | PA0980 | 2022-12-01 | POLEMOUNT | 050KVA, 4800/8320Y X 7200/12470Y, 120/240, NO TAP, SP, 2 BU
661332.005 | 12985978 | C22 |  | 503448 | PA0980 | 2022-12-01 | POLEMOUNT | 050KVA, 4800/8320Y X 7200/12470Y, 120/240, NO TAP, SP, 2 BU
661332.005 | 12985979 | C22 |  | 503448 | PA0980 | 2022-12-01 | POLEMOUNT | 050KVA, 4800/8320Y X 7200/12470Y, 120/240, NO TAP, SP, 2 BU
661332.005 | 12985980 | C22 |  | 503448 | PA0980 | 2022-12-01 | POLEMOUNT | 050KVA, 4800/8320Y X 7200/12470Y, 120/240, NO TAP, SP, 2 BU
661332.005 | 12985981 | C22 |  | 503448 | PA0980 | 2022-12-01 | POLEMOUNT | 050KVA, 4800/8320Y X 7200/12470Y, 120/240, NO TAP, SP, 2 BU
661332.005 | 12985982 | C22 |  | 503448 | PA0980 | 2022-12-01 | POLEMOUNT | 050KVA, 4800/8320Y X 7200/12470Y, 120/240, NO TAP, SP, 2 BU
665118.002 | 13014749 | C22 |  | 506565 | IL1198 | 2022-12-21 | POLEMOUNT | 100KVA, 4160GRDY/2400, 120/240, NO TAP, SP, 1 BU
665118.002 | 13014750 | C22 |  | 506565 | IL1198 | 2022-12-21 | POLEMOUNT | 100KVA, 4160GRDY/2400, 120/240, NO TAP, SP, 1 BU
665118.002 | 13014751 | C22 |  | 506565 | IL1198 | 2022-12-21 | POLEMOUNT | 100KVA, 4160GRDY/2400, 120/240, NO TAP, SP, 1 BU
665118.002 | 13014752 | C22 |  | 506565 | IL1198 | 2022-12-21 | POLEMOUNT | 100KVA, 4160GRDY/2400, 120/240, NO TAP, SP, 1 BU
665118.002 | 13014753 | C22 |  | 506565 | IL1198 | 2022-12-21 | POLEMOUNT | 100KVA, 4160GRDY/2400, 120/240, NO TAP, SP, 1 BU
665118.013 | 13014754 | C22 |  | 506565 | IL1198 | 2023-01-09 | POLE-STEP | 075KVA, 13200GRDY/7620, 4160GRDY/2400, NO TAP, SP, 1 BU
669583.003 | 13030523 | 123 |  | 502854 | NC0126 | 2023-01-18 | POLEMOUNT | 003KVA, 22860GRDY/13200, 120/240, NO TAP, SP, 1 BU
669583.003 | 13030524 | 123 |  | 502854 | NC0126 | 2023-01-16 | POLEMOUNT | 003KVA, 22860GRDY/13200, 120/240, NO TAP, SP, 1 BU
669583.003 | 13030525 | 123 |  | 502854 | NC0126 | 2023-01-16 | POLEMOUNT | 003KVA, 22860GRDY/13200, 120/240, NO TAP, SP, 1 BU
669583.003 | 13030526 | 123 |  | 502854 | NC0126 | 2023-01-16 | POLEMOUNT | 003KVA, 22860GRDY/13200, 120/240, NO TAP, SP, 1 BU
674833.005 | 13099698 | 323 |  | 502854 | NC0126 | 2023-03-03 | POLEMOUNT | 003KVA, 22860GRDY/13200, 120/240, NO TAP, SP, 1 BU
674833.005 | 13099699 | 323 |  | 502854 | NC0126 | 2023-03-03 | POLEMOUNT | 003KVA, 22860GRDY/13200, 120/240, NO TAP, SP, 1 BU
674833.005 | 13099700 | 323 |  | 502854 | NC0126 | 2023-03-03 | POLEMOUNT | 003KVA, 22860GRDY/13200, 120/240, NO TAP, SP, 1 BU
674833.005 | 13099701 | 323 |  | 502854 | NC0126 | 2023-03-03 | POLEMOUNT | 003KVA, 22860GRDY/13200, 120/240, NO TAP, SP, 1 BU
674833.005 | 13099702 | 323 |  | 502854 | NC0126 | 2023-03-03 | POLEMOUNT | 003KVA, 22860GRDY/13200, 120/240, NO TAP, SP, 1 BU
674833.005 | 13099703 | 323 |  | 502854 | NC0126 | 2023-03-03 | POLEMOUNT | 003KVA, 22860GRDY/13200, 120/240, NO TAP, SP, 1 BU
674833.005 | 13099704 | 323 |  | 502854 | NC0126 | 2023-03-03 | POLEMOUNT | 003KVA, 22860GRDY/13200, 120/240, NO TAP, SP, 1 BU
674833.005 | 13099705 | 323 |  | 502854 | NC0126 | 2023-03-03 | POLEMOUNT | 003KVA, 22860GRDY/13200, 120/240, NO TAP, SP, 1 BU
674833.005 | 13099706 | 323 |  | 502854 | NC0126 | 2023-03-21 | POLEMOUNT | 003KVA, 22860GRDY/13200, 120/240, NO TAP, SP, 1 BU
674833.005 | 13099707 | 323 |  | 502854 | NC0126 | 2023-03-03 | POLEMOUNT | 003KVA, 22860GRDY/13200, 120/240, NO TAP, SP, 1 BU
665143.001 | 13131107 | 323 |  | 508206 | IL1198 | 2023-04-10 | 3PH-PAD | 0300KVA, 24940GY/14400, 208Y/120, NT, LOOP, WELLS, +INSERT
665143.001 | 13131108 | 323 |  | 508206 | IL1198 | 2023-04-10 | 3PH-PAD | 0300KVA, 24940GY/14400, 208Y/120, NT, LOOP, WELLS, +INSERT
665143.002 | 13131109 | 323 |  | 508206 | IL1198 | 2023-04-10 | 3PH-PAD | 0300KVA, 12470GY/7200, 208Y/120, NT, LOOP, WELLS, +INSERT
665143.002 | 13131110 | 323 |  | 508206 | IL1198 | 2023-04-10 | 3PH-PAD | 0300KVA, 12470GY/7200, 208Y/120, NT, LOOP, WELLS, +INSERT
667862.008 | 13132495 | 323 |  | 500488 | NC0033 | 2023-03-24 | POLEMOUNT | 075KVA, 12470GRDY/7200, 120/240, NO TAP, CSP, 1 BU
667862.008 | 13132496 | 323 |  | 500488 | NC0033 | 2023-03-27 | POLEMOUNT | 075KVA, 12470GRDY/7200, 120/240, NO TAP, CSP, 1 BU
667862.013 | 13132497 | 323 |  | 500488 | NC0033 | 2023-03-27 | POLEMOUNT | 075KVA, 12470GRDY/7200, 120/240, NO TAP, CSP, 1 BU
667862.013 | 13132498 | 323 |  | 500488 | NC0033 | 2023-03-27 | POLEMOUNT | 075KVA, 12470GRDY/7200, 120/240, NO TAP, CSP, 1 BU
665143.003 | 13148963 | 423 |  | 508206 | IL1198 | 2023-04-22 | 3PH-PAD | 0300KVA, 11847GY/6840, 208Y/120, NT, LOOP, WELLS, +INSERT
665143.003 | 13148964 | 423 |  | 508206 | IL1198 | 2023-04-25 | 3PH-PAD | 0300KVA, 11847GY/6840, 208Y/120, NT, LOOP, WELLS, +INSERT
665141.003 | 13156088 | 423 |  | 508206 | IL1198 | 2023-04-18 | PADMOUNT | 025KVA, 12470GRDY/7200, 240/120, NT, 2HV, WELLS
665141.003 | 13156089 | 423 |  | 508206 | IL1198 | 2023-04-18 | PADMOUNT | 025KVA, 12470GRDY/7200, 240/120, NT, 2HV, WELLS
665141.003 | 13156090 | 423 |  | 508206 | IL1198 | 2023-04-18 | PADMOUNT | 025KVA, 12470GRDY/7200, 240/120, NT, 2HV, WELLS
665141.003 | 13156091 | 423 |  | 508206 | IL1198 | 2023-04-18 | PADMOUNT | 025KVA, 12470GRDY/7200, 240/120, NT, 2HV, WELLS
665141.003 | 13156092 | 423 |  | 508206 | IL1198 | 2023-04-18 | PADMOUNT | 025KVA, 12470GRDY/7200, 240/120, NT, 2HV, WELLS
684178.001 | 13189608 | 523 |  | 506006 | IL1198 | 2023-05-05 | PADMOUNT | 037KVA, 12470GRDY/7200, 240/120, NT, 2HV, WELLS, +INSERT
684178.001 | 13189609 | 523 |  | 506006 | IL1198 | 2023-05-05 | PADMOUNT | 037KVA, 12470GRDY/7200, 240/120, NT, 2HV, WELLS, +INSERT
684178.001 | 13189610 | 523 |  | 506006 | IL1198 | 2023-05-05 | PADMOUNT | 037KVA, 12470GRDY/7200, 240/120, NT, 2HV, WELLS, +INSERT
684178.001 | 13189611 | 523 |  | 506006 | IL1198 | 2023-05-05 | PADMOUNT | 037KVA, 12470GRDY/7200, 240/120, NT, 2HV, WELLS, +INSERT
684178.001 | 13189612 | 523 |  | 506006 | IL1198 | 2023-05-05 | PADMOUNT | 037KVA, 12470GRDY/7200, 240/120, NT, 2HV, WELLS, +INSERT
684178.001 | 13189613 | 523 |  | 506006 | IL1198 | 2023-05-05 | PADMOUNT | 037KVA, 12470GRDY/7200, 240/120, NT, 2HV, WELLS, +INSERT
684178.001 | 13189614 | 523 |  | 506006 | IL1198 | 2023-05-05 | PADMOUNT | 037KVA, 12470GRDY/7200, 240/120, NT, 2HV, WELLS, +INSERT
684178.001 | 13189615 | 523 |  | 506006 | IL1198 | 2023-05-10 | PADMOUNT | 037KVA, 12470GRDY/7200, 240/120, NT, 2HV, WELLS, +INSERT
684178.001 | 13189616 | 523 |  | 506006 | IL1198 | 2023-05-05 | PADMOUNT | 037KVA, 12470GRDY/7200, 240/120, NT, 2HV, WELLS, +INSERT
684178.001 | 13189617 | 523 |  | 506006 | IL1198 | 2023-05-05 | PADMOUNT | 037KVA, 12470GRDY/7200, 240/120, NT, 2HV, WELLS, +INSERT
684178.001 | 13189618 | 523 |  | 506006 | IL1198 | 2023-05-05 | PADMOUNT | 037KVA, 12470GRDY/7200, 240/120, NT, 2HV, WELLS, +INSERT
684178.001 | 13189619 | 523 |  | 506006 | IL1198 | 2023-05-05 | PADMOUNT | 037KVA, 12470GRDY/7200, 240/120, NT, 2HV, WELLS, +INSERT
684178.001 | 13189620 | 523 |  | 506006 | IL1198 | 2023-05-05 | PADMOUNT | 037KVA, 12470GRDY/7200, 240/120, NT, 2HV, WELLS, +INSERT
684178.001 | 13189621 | 523 |  | 506006 | IL1198 | 2023-05-05 | PADMOUNT | 037KVA, 12470GRDY/7200, 240/120, NT, 2HV, WELLS, +INSERT
684178.001 | 13189622 | 523 |  | 506006 | IL1198 | 2023-05-05 | PADMOUNT | 037KVA, 12470GRDY/7200, 240/120, NT, 2HV, WELLS, +INSERT
684178.001 | 13189623 | 523 |  | 506006 | IL1198 | 2023-05-05 | PADMOUNT | 037KVA, 12470GRDY/7200, 240/120, NT, 2HV, WELLS, +INSERT
684178.001 | 13189624 | 523 |  | 506006 | IL1198 | 2023-05-05 | PADMOUNT | 037KVA, 12470GRDY/7200, 240/120, NT, 2HV, WELLS, +INSERT
684178.001 | 13189625 | 523 |  | 506006 | IL1198 | 2023-05-05 | PADMOUNT | 037KVA, 12470GRDY/7200, 240/120, NT, 2HV, WELLS, +INSERT
684178.001 | 13189626 | 523 |  | 506006 | IL1198 | 2023-05-05 | PADMOUNT | 037KVA, 12470GRDY/7200, 240/120, NT, 2HV, WELLS, +INSERT
684178.001 | 13189627 | 523 |  | 506006 | IL1198 | 2023-05-05 | PADMOUNT | 037KVA, 12470GRDY/7200, 240/120, NT, 2HV, WELLS, +INSERT
684213.001 | 13190093 | 523 |  | 506006 | IL1198 | 2023-05-19 | 3PH-PAD | 0750KVA, 12470, 480Y/277, TAPS, RADIAL, WELLS, +INSERT
684213.001 | 13190094 | 523 |  | 506006 | IL1198 | 2023-05-19 | 3PH-PAD | 0750KVA, 12470, 480Y/277, TAPS, RADIAL, WELLS, +INSERT
665119.001 | 13197593 | 523 |  | 500784 | MD0447 | 2023-05-12 | PADMOUNT | 025KVA, 13200GRDY/7620, 240/120, NT, 2HV, WELLS, +INSERT
665119.001 | 13197594 | 523 |  | 500784 | MD0447 | 2023-05-12 | PADMOUNT | 025KVA, 13200GRDY/7620, 240/120, NT, 2HV, WELLS, +INSERT
665119.001 | 13197595 | 523 |  | 500784 | MD0447 | 2023-05-12 | PADMOUNT | 025KVA, 13200GRDY/7620, 240/120, NT, 2HV, WELLS, +INSERT
665119.001 | 13197596 | 523 |  | 500784 | MD0447 | 2023-05-12 | PADMOUNT | 025KVA, 13200GRDY/7620, 240/120, NT, 2HV, WELLS, +INSERT
665119.001 | 13197597 | 523 |  | 500784 | MD0447 | 2023-05-12 | PADMOUNT | 025KVA, 13200GRDY/7620, 240/120, NT, 2HV, WELLS, +INSERT
665119.001 | 13197598 | 523 |  | 500784 | MD0447 | 2023-05-12 | PADMOUNT | 025KVA, 13200GRDY/7620, 240/120, NT, 2HV, WELLS, +INSERT
665119.001 | 13197599 | 523 |  | 500784 | MD0447 | 2023-05-12 | PADMOUNT | 025KVA, 13200GRDY/7620, 240/120, NT, 2HV, WELLS, +INSERT
665119.001 | 13197600 | 523 |  | 500784 | MD0447 | 2023-05-12 | PADMOUNT | 025KVA, 13200GRDY/7620, 240/120, NT, 2HV, WELLS, +INSERT
665119.001 | 13197601 | 523 |  | 500784 | MD0447 | 2023-05-12 | PADMOUNT | 025KVA, 13200GRDY/7620, 240/120, NT, 2HV, WELLS, +INSERT
665119.001 | 13197602 | 523 |  | 500784 | MD0447 | 2023-05-12 | PADMOUNT | 025KVA, 13200GRDY/7620, 240/120, NT, 2HV, WELLS, +INSERT
665119.001 | 13197603 | 523 |  | 500784 | MD0447 | 2023-05-16 | PADMOUNT | 025KVA, 13200GRDY/7620, 240/120, NT, 2HV, WELLS, +INSERT
665119.001 | 13197604 | 523 |  | 500784 | MD0447 | 2023-05-12 | PADMOUNT | 025KVA, 13200GRDY/7620, 240/120, NT, 2HV, WELLS, +INSERT
665119.001 | 13197605 | 523 |  | 500784 | MD0447 | 2023-05-12 | PADMOUNT | 025KVA, 13200GRDY/7620, 240/120, NT, 2HV, WELLS, +INSERT
665119.001 | 13197606 | 523 |  | 500784 | MD0447 | 2023-05-12 | PADMOUNT | 025KVA, 13200GRDY/7620, 240/120, NT, 2HV, WELLS, +INSERT
665119.001 | 13197607 | 523 |  | 500784 | MD0447 | 2023-05-12 | PADMOUNT | 025KVA, 13200GRDY/7620, 240/120, NT, 2HV, WELLS, +INSERT
665119.001 | 13197608 | 523 |  | 500784 | MD0447 | 2023-05-12 | PADMOUNT | 025KVA, 13200GRDY/7620, 240/120, NT, 2HV, WELLS, +INSERT
665119.001 | 13197609 | 523 |  | 500784 | MD0447 | 2023-05-12 | PADMOUNT | 025KVA, 13200GRDY/7620, 240/120, NT, 2HV, WELLS, +INSERT
665119.001 | 13197610 | 523 |  | 500784 | MD0447 | 2023-05-12 | PADMOUNT | 025KVA, 13200GRDY/7620, 240/120, NT, 2HV, WELLS, +INSERT
665119.001 | 13197611 | 523 |  | 500784 | MD0447 | 2023-05-12 | PADMOUNT | 025KVA, 13200GRDY/7620, 240/120, NT, 2HV, WELLS, +INSERT
665119.001 | 13197612 | 523 |  | 500784 | MD0447 | 2023-05-16 | PADMOUNT | 025KVA, 13200GRDY/7620, 240/120, NT, 2HV, WELLS, +INSERT
665119.005 | 13197613 | 523 |  | 500784 | MD0447 | 2023-05-11 | PADMOUNT | 100KVA, 13200GRDY/7620, 240/120, NT, 2HV, WELLS, +INSERT
665119.005 | 13197614 | 523 |  | 500784 | MD0447 | 2023-05-11 | PADMOUNT | 100KVA, 13200GRDY/7620, 240/120, NT, 2HV, WELLS, +INSERT
665119.005 | 13197615 | 523 |  | 500784 | MD0447 | 2023-05-11 | PADMOUNT | 100KVA, 13200GRDY/7620, 240/120, NT, 2HV, WELLS, +INSERT
665119.005 | 13197616 | 523 |  | 500784 | MD0447 | 2023-05-11 | PADMOUNT | 100KVA, 13200GRDY/7620, 240/120, NT, 2HV, WELLS, +INSERT
665119.005 | 13197617 | 523 |  | 500784 | MD0447 | 2023-05-11 | PADMOUNT | 100KVA, 13200GRDY/7620, 240/120, NT, 2HV, WELLS, +INSERT
665119.005 | 13197618 | 523 |  | 500784 | MD0447 | 2023-05-11 | PADMOUNT | 100KVA, 13200GRDY/7620, 240/120, NT, 2HV, WELLS, +INSERT
665119.005 | 13197619 | 523 |  | 500784 | MD0447 | 2023-05-11 | PADMOUNT | 100KVA, 13200GRDY/7620, 240/120, NT, 2HV, WELLS, +INSERT
665119.005 | 13197620 | 523 |  | 500784 | MD0447 | 2023-05-11 | PADMOUNT | 100KVA, 13200GRDY/7620, 240/120, NT, 2HV, WELLS, +INSERT
665119.005 | 13197621 | 523 |  | 500784 | MD0447 | 2023-05-11 | PADMOUNT | 100KVA, 13200GRDY/7620, 240/120, NT, 2HV, WELLS, +INSERT
665119.005 | 13197622 | 523 |  | 500784 | MD0447 | 2023-05-11 | PADMOUNT | 100KVA, 13200GRDY/7620, 240/120, NT, 2HV, WELLS, +INSERT
665119.005 | 13197623 | 523 |  | 500784 | MD0447 | 2023-05-11 | PADMOUNT | 100KVA, 13200GRDY/7620, 240/120, NT, 2HV, WELLS, +INSERT
665119.005 | 13197624 | 523 |  | 500784 | MD0447 | 2023-05-11 | PADMOUNT | 100KVA, 13200GRDY/7620, 240/120, NT, 2HV, WELLS, +INSERT
665119.005 | 13197625 | 523 |  | 500784 | MD0447 | 2023-05-11 | PADMOUNT | 100KVA, 13200GRDY/7620, 240/120, NT, 2HV, WELLS, +INSERT
665119.005 | 13197626 | 523 |  | 500784 | MD0447 | 2023-05-11 | PADMOUNT | 100KVA, 13200GRDY/7620, 240/120, NT, 2HV, WELLS, +INSERT
665119.005 | 13197627 | 523 |  | 500784 | MD0447 | 2023-05-11 | PADMOUNT | 100KVA, 13200GRDY/7620, 240/120, NT, 2HV, WELLS, +INSERT
665120.004 | 13203307 | 523 |  | 500784 | MD0447 | 2023-05-19 | POLEMOUNT | 050KVA, 7620/13200Y, 120/240, NO TAP, SP, 2 BU
665120.004 | 13203308 | 523 |  | 500784 | MD0447 | 2023-05-19 | POLEMOUNT | 050KVA, 7620/13200Y, 120/240, NO TAP, SP, 2 BU
665120.004 | 13203309 | 523 |  | 500784 | MD0447 | 2023-05-19 | POLEMOUNT | 050KVA, 7620/13200Y, 120/240, NO TAP, SP, 2 BU
665120.004 | 13203310 | 523 |  | 500784 | MD0447 | 2023-05-19 | POLEMOUNT | 050KVA, 7620/13200Y, 120/240, NO TAP, SP, 2 BU
665120.004 | 13203311 | 523 |  | 500784 | MD0447 | 2023-05-19 | POLEMOUNT | 050KVA, 7620/13200Y, 120/240, NO TAP, SP, 2 BU
665120.004 | 13203312 | 523 |  | 500784 | MD0447 | 2023-05-19 | POLEMOUNT | 050KVA, 7620/13200Y, 120/240, NO TAP, SP, 2 BU
665120.004 | 13203313 | 523 |  | 500784 | MD0447 | 2023-05-19 | POLEMOUNT | 050KVA, 7620/13200Y, 120/240, NO TAP, SP, 2 BU
665120.004 | 13203314 | 523 |  | 500784 | MD0447 | 2023-05-19 | POLEMOUNT | 050KVA, 7620/13200Y, 120/240, NO TAP, SP, 2 BU
665120.004 | 13203315 | 523 |  | 500784 | MD0447 | 2023-05-22 | POLEMOUNT | 050KVA, 7620/13200Y, 120/240, NO TAP, SP, 2 BU
665120.004 | 13203316 | 523 |  | 500784 | MD0447 | 2023-05-19 | POLEMOUNT | 050KVA, 7620/13200Y, 120/240, NO TAP, SP, 2 BU
665120.004 | 13203317 | 523 |  | 500784 | MD0447 | 2023-05-19 | POLEMOUNT | 050KVA, 7620/13200Y, 120/240, NO TAP, SP, 2 BU
665120.004 | 13203318 | 523 |  | 500784 | MD0447 | 2023-05-19 | POLEMOUNT | 050KVA, 7620/13200Y, 120/240, NO TAP, SP, 2 BU
665120.004 | 13203319 | 523 |  | 500784 | MD0447 | 2023-05-19 | POLEMOUNT | 050KVA, 7620/13200Y, 120/240, NO TAP, SP, 2 BU
665120.004 | 13203320 | 523 |  | 500784 | MD0447 | 2023-05-19 | POLEMOUNT | 050KVA, 7620/13200Y, 120/240, NO TAP, SP, 2 BU
665120.004 | 13203321 | 523 |  | 500784 | MD0447 | 2023-05-19 | POLEMOUNT | 050KVA, 7620/13200Y, 120/240, NO TAP, SP, 2 BU
665144.101 | 13203328 | 523 |  | 508206 | IL1198 | 2023-05-22 | POLEMOUNT | 100KVA, 24940GRDY/14400, 120/240, NO TAP, SP, 1 BU
665144.101 | 13203329 | 523 |  | 508206 | IL1198 | 2023-05-22 | POLEMOUNT | 100KVA, 24940GRDY/14400, 120/240, NO TAP, SP, 1 BU
665144.101 | 13203330 | 523 |  | 508206 | IL1198 | 2023-05-22 | POLEMOUNT | 100KVA, 24940GRDY/14400, 120/240, NO TAP, SP, 1 BU
665144.101 | 13203331 | 523 |  | 508206 | IL1198 | 2023-05-22 | POLEMOUNT | 100KVA, 24940GRDY/14400, 120/240, NO TAP, SP, 1 BU
665119.004 | 13217073 | 523 |  | 500784 | MD0447 | 2023-05-26 | PADMOUNT | 075KVA, 13200GRDY/7620, 240/120, NT, 2HV, WELLS, +INSERT
665119.004 | 13217074 | 523 |  | 500784 | MD0447 | 2023-05-26 | PADMOUNT | 075KVA, 13200GRDY/7620, 240/120, NT, 2HV, WELLS, +INSERT
665119.004 | 13217075 | 523 |  | 500784 | MD0447 | 2023-05-26 | PADMOUNT | 075KVA, 13200GRDY/7620, 240/120, NT, 2HV, WELLS, +INSERT
665119.004 | 13217076 | 523 |  | 500784 | MD0447 | 2023-05-26 | PADMOUNT | 075KVA, 13200GRDY/7620, 240/120, NT, 2HV, WELLS, +INSERT
665119.004 | 13217077 | 523 |  | 500784 | MD0447 | 2023-05-26 | PADMOUNT | 075KVA, 13200GRDY/7620, 240/120, NT, 2HV, WELLS, +INSERT
665119.004 | 13217078 | 523 |  | 500784 | MD0447 | 2023-05-26 | PADMOUNT | 075KVA, 13200GRDY/7620, 240/120, NT, 2HV, WELLS, +INSERT
665119.004 | 13217079 | 523 |  | 500784 | MD0447 | 2023-05-26 | PADMOUNT | 075KVA, 13200GRDY/7620, 240/120, NT, 2HV, WELLS, +INSERT
665119.004 | 13217080 | 523 |  | 500784 | MD0447 | 2023-05-26 | PADMOUNT | 075KVA, 13200GRDY/7620, 240/120, NT, 2HV, WELLS, +INSERT
665119.004 | 13217081 | 523 |  | 500784 | MD0447 | 2023-05-26 | PADMOUNT | 075KVA, 13200GRDY/7620, 240/120, NT, 2HV, WELLS, +INSERT
665119.004 | 13217082 | 523 |  | 500784 | MD0447 | 2023-05-26 | PADMOUNT | 075KVA, 13200GRDY/7620, 240/120, NT, 2HV, WELLS, +INSERT
665119.004 | 13217083 | 523 |  | 500784 | MD0447 | 2023-05-26 | PADMOUNT | 075KVA, 13200GRDY/7620, 240/120, NT, 2HV, WELLS, +INSERT
665119.004 | 13217084 | 523 |  | 500784 | MD0447 | 2023-05-30 | PADMOUNT | 075KVA, 13200GRDY/7620, 240/120, NT, 2HV, WELLS, +INSERT
665119.004 | 13217085 | 523 |  | 500784 | MD0447 | 2023-05-26 | PADMOUNT | 075KVA, 13200GRDY/7620, 240/120, NT, 2HV, WELLS, +INSERT
665119.004 | 13217086 | 523 |  | 500784 | MD0447 | 2023-05-26 | PADMOUNT | 075KVA, 13200GRDY/7620, 240/120, NT, 2HV, WELLS, +INSERT
665119.004 | 13217087 | 523 |  | 500784 | MD0447 | 2023-05-26 | PADMOUNT | 075KVA, 13200GRDY/7620, 240/120, NT, 2HV, WELLS, +INSERT
665119.004 | 13217088 | 523 |  | 500784 | MD0447 | 2023-05-26 | PADMOUNT | 075KVA, 13200GRDY/7620, 240/120, NT, 2HV, WELLS, +INSERT
665119.004 | 13217089 | 523 |  | 500784 | MD0447 | 2023-05-30 | PADMOUNT | 075KVA, 13200GRDY/7620, 240/120, NT, 2HV, WELLS, +INSERT
665119.004 | 13217090 | 523 |  | 500784 | MD0447 | 2023-05-26 | PADMOUNT | 075KVA, 13200GRDY/7620, 240/120, NT, 2HV, WELLS, +INSERT
665119.004 | 13217091 | 523 |  | 500784 | MD0447 | 2023-05-26 | PADMOUNT | 075KVA, 13200GRDY/7620, 240/120, NT, 2HV, WELLS, +INSERT
665119.004 | 13217092 | 523 |  | 500784 | MD0447 | 2023-05-30 | PADMOUNT | 075KVA, 13200GRDY/7620, 240/120, NT, 2HV, WELLS, +INSERT
665120.001 | 13231635 | 623 |  | 500784 | MD0447 | 2023-06-06 | POLEMOUNT | 100KVA, 7620/13200Y, 120/240, NO TAP, SP, 2 BU
665120.001 | 13231636 | 623 |  | 500784 | MD0447 | 2023-06-06 | POLEMOUNT | 100KVA, 7620/13200Y, 120/240, NO TAP, SP, 2 BU
665120.001 | 13231637 | 623 |  | 500784 | MD0447 | 2023-06-06 | POLEMOUNT | 100KVA, 7620/13200Y, 120/240, NO TAP, SP, 2 BU
665120.001 | 13231638 | 623 |  | 500784 | MD0447 | 2023-06-06 | POLEMOUNT | 100KVA, 7620/13200Y, 120/240, NO TAP, SP, 2 BU
665120.001 | 13231639 | 623 |  | 500784 | MD0447 | 2023-06-06 | POLEMOUNT | 100KVA, 7620/13200Y, 120/240, NO TAP, SP, 2 BU
665120.001 | 13231640 | 623 |  | 500784 | MD0447 | 2023-06-06 | POLEMOUNT | 100KVA, 7620/13200Y, 120/240, NO TAP, SP, 2 BU
665120.001 | 13231641 | 623 |  | 500784 | MD0447 | 2023-06-06 | POLEMOUNT | 100KVA, 7620/13200Y, 120/240, NO TAP, SP, 2 BU
665120.101 | 13231642 | 623 |  | 500784 | MD0447 | 2023-06-07 | POLEMOUNT | 100KVA, 7620/13200Y, 120/240, NO TAP, SP, 2 BU
665120.101 | 13231643 | 623 |  | 500784 | MD0447 | 2023-06-08 | POLEMOUNT | 100KVA, 7620/13200Y, 120/240, NO TAP, SP, 2 BU
665120.101 | 13231644 | 623 |  | 500784 | MD0447 | 2023-06-08 | POLEMOUNT | 100KVA, 7620/13200Y, 120/240, NO TAP, SP, 2 BU
665121.003 | 13238039 | 623 |  | 500784 | MD0447 | 2023-06-19 | 3PH-PAD | 0300KVA, 13200GY/7620, 208Y/120, NT, LOOP, WELLS, +INSERT
665121.003 | 13238040 | 623 |  | 500784 | MD0447 | 2023-06-19 | 3PH-PAD | 0300KVA, 13200GY/7620, 208Y/120, NT, LOOP, WELLS, +INSERT
665121.003 | 13238041 | 623 |  | 500784 | MD0447 | 2023-06-20 | 3PH-PAD | 0300KVA, 13200GY/7620, 208Y/120, NT, LOOP, WELLS, +INSERT
686981.003 | 13238384 | 623 |  | ES1000 | ES1000 | 2023-06-20 | 3PH-PAD | 0300KVA, 34500GY/19920, 480Y/277, NT, LOOP, 1PCLB
687226.001 | 13246615 | 623 |  | 503448 | PA0980 | 2023-06-15 | POLEMOUNT | 025KVA, 7200/12470Y, 120/240, NO TAP, SP, 2 BU
687226.001 | 13246616 | 623 |  | 503448 | PA0980 | 2023-06-15 | POLEMOUNT | 025KVA, 7200/12470Y, 120/240, NO TAP, SP, 2 BU
687226.001 | 13246617 | 623 |  | 503448 | PA0980 | 2023-06-15 | POLEMOUNT | 025KVA, 7200/12470Y, 120/240, NO TAP, SP, 2 BU
687226.001 | 13246618 | 623 |  | 503448 | PA0980 | 2023-06-15 | POLEMOUNT | 025KVA, 7200/12470Y, 120/240, NO TAP, SP, 2 BU
687226.001 | 13246619 | 623 |  | 503448 | PA0980 | 2023-06-15 | POLEMOUNT | 025KVA, 7200/12470Y, 120/240, NO TAP, SP, 2 BU
687226.001 | 13246620 | 623 |  | 503448 | PA0980 | 2023-06-15 | POLEMOUNT | 025KVA, 7200/12470Y, 120/240, NO TAP, SP, 2 BU
687226.001 | 13246621 | 623 |  | 503448 | PA0980 | 2023-06-15 | POLEMOUNT | 025KVA, 7200/12470Y, 120/240, NO TAP, SP, 2 BU
687226.001 | 13246622 | 623 |  | 503448 | PA0980 | 2023-06-15 | POLEMOUNT | 025KVA, 7200/12470Y, 120/240, NO TAP, SP, 2 BU
687226.001 | 13246623 | 623 |  | 503448 | PA0980 | 2023-06-15 | POLEMOUNT | 025KVA, 7200/12470Y, 120/240, NO TAP, SP, 2 BU
687226.001 | 13246624 | 623 |  | 503448 | PA0980 | 2023-06-15 | POLEMOUNT | 025KVA, 7200/12470Y, 120/240, NO TAP, SP, 2 BU
688020.001 | 13266976 | 623 |  | 503448 | PA0980 | 2023-06-29 | POLEMOUNT | 025KVA, 7200/12470Y, 120/240, NO TAP, SP, 2 BU
688020.001 | 13266977 | 623 |  | 503448 | PA0980 | 2023-06-29 | POLEMOUNT | 025KVA, 7200/12470Y, 120/240, NO TAP, SP, 2 BU
688020.001 | 13266978 | 623 |  | 503448 | PA0980 | 2023-06-29 | POLEMOUNT | 025KVA, 7200/12470Y, 120/240, NO TAP, SP, 2 BU
688020.001 | 13266979 | 623 |  | 503448 | PA0980 | 2023-06-29 | POLEMOUNT | 025KVA, 7200/12470Y, 120/240, NO TAP, SP, 2 BU
688020.001 | 13266980 | 623 |  | 503448 | PA0980 | 2023-06-29 | POLEMOUNT | 025KVA, 7200/12470Y, 120/240, NO TAP, SP, 2 BU
688020.001 | 13266981 | 623 |  | 503448 | PA0980 | 2023-06-29 | POLEMOUNT | 025KVA, 7200/12470Y, 120/240, NO TAP, SP, 2 BU
688020.001 | 13266982 | 623 |  | 503448 | PA0980 | 2023-06-29 | POLEMOUNT | 025KVA, 7200/12470Y, 120/240, NO TAP, SP, 2 BU
688020.001 | 13266983 | 623 |  | 503448 | PA0980 | 2023-06-29 | POLEMOUNT | 025KVA, 7200/12470Y, 120/240, NO TAP, SP, 2 BU
688020.001 | 13266984 | 623 |  | 503448 | PA0980 | 2023-06-29 | POLEMOUNT | 025KVA, 7200/12470Y, 120/240, NO TAP, SP, 2 BU
688020.001 | 13266985 | 623 |  | 503448 | PA0980 | 2023-06-29 | POLEMOUNT | 025KVA, 7200/12470Y, 120/240, NO TAP, SP, 2 BU
688020.001 | 13266986 | 623 |  | 503448 | PA0980 | 2023-06-29 | POLEMOUNT | 025KVA, 7200/12470Y, 120/240, NO TAP, SP, 2 BU
688020.001 | 13266987 | 623 |  | 503448 | PA0980 | 2023-06-29 | POLEMOUNT | 025KVA, 7200/12470Y, 120/240, NO TAP, SP, 2 BU
688020.001 | 13266988 | 623 |  | 503448 | PA0980 | 2023-06-29 | POLEMOUNT | 025KVA, 7200/12470Y, 120/240, NO TAP, SP, 2 BU
688020.001 | 13266989 | 623 |  | 503448 | PA0980 | 2023-06-29 | POLEMOUNT | 025KVA, 7200/12470Y, 120/240, NO TAP, SP, 2 BU
688020.001 | 13266990 | 623 |  | 503448 | PA0980 | 2023-06-30 | POLEMOUNT | 025KVA, 7200/12470Y, 120/240, NO TAP, SP, 2 BU
688020.001 | 13266991 | 623 |  | 503448 | PA0980 | 2023-06-29 | POLEMOUNT | 025KVA, 7200/12470Y, 120/240, NO TAP, SP, 2 BU
688020.001 | 13266992 | 623 |  | 503448 | PA0980 | 2023-06-29 | POLEMOUNT | 025KVA, 7200/12470Y, 120/240, NO TAP, SP, 2 BU
688020.001 | 13266993 | 623 |  | 503448 | PA0980 | 2023-06-29 | POLEMOUNT | 025KVA, 7200/12470Y, 120/240, NO TAP, SP, 2 BU
688020.001 | 13266994 | 623 |  | 503448 | PA0980 | 2023-06-29 | POLEMOUNT | 025KVA, 7200/12470Y, 120/240, NO TAP, SP, 2 BU
688020.001 | 13266995 | 623 |  | 503448 | PA0980 | 2023-06-29 | POLEMOUNT | 025KVA, 7200/12470Y, 120/240, NO TAP, SP, 2 BU
688020.001 | 13266996 | 623 |  | 503448 | PA0980 | 2023-06-29 | POLEMOUNT | 025KVA, 7200/12470Y, 120/240, NO TAP, SP, 2 BU
688020.001 | 13266997 | 623 |  | 503448 | PA0980 | 2023-06-29 | POLEMOUNT | 025KVA, 7200/12470Y, 120/240, NO TAP, SP, 2 BU
688020.001 | 13266998 | 623 |  | 503448 | PA0980 | 2023-06-29 | POLEMOUNT | 025KVA, 7200/12470Y, 120/240, NO TAP, SP, 2 BU
688020.001 | 13266999 | 623 |  | 503448 | PA0980 | 2023-06-29 | POLEMOUNT | 025KVA, 7200/12470Y, 120/240, NO TAP, SP, 2 BU
688020.001 | 13267000 | 623 |  | 503448 | PA0980 | 2023-06-29 | POLEMOUNT | 025KVA, 7200/12470Y, 120/240, NO TAP, SP, 2 BU
688020.001 | 13267001 | 623 |  | 503448 | PA0980 | 2023-06-29 | POLEMOUNT | 025KVA, 7200/12470Y, 120/240, NO TAP, SP, 2 BU
688020.001 | 13267002 | 623 |  | 503448 | PA0980 | 2023-06-30 | POLEMOUNT | 025KVA, 7200/12470Y, 120/240, NO TAP, SP, 2 BU
688020.001 | 13267003 | 623 |  | 503448 | PA0980 | 2023-06-29 | POLEMOUNT | 025KVA, 7200/12470Y, 120/240, NO TAP, SP, 2 BU
688020.001 | 13267004 | 623 |  | 503448 | PA0980 | 2023-06-29 | POLEMOUNT | 025KVA, 7200/12470Y, 120/240, NO TAP, SP, 2 BU
688020.001 | 13267005 | 623 |  | 503448 | PA0980 | 2023-06-30 | POLEMOUNT | 025KVA, 7200/12470Y, 120/240, NO TAP, SP, 2 BU
688020.001 | 13267006 | 623 |  | 503448 | PA0980 | 2023-06-29 | POLEMOUNT | 025KVA, 7200/12470Y, 120/240, NO TAP, SP, 2 BU
688020.001 | 13267007 | 623 |  | 503448 | PA0980 | 2023-06-29 | POLEMOUNT | 025KVA, 7200/12470Y, 120/240, NO TAP, SP, 2 BU
688020.001 | 13267008 | 623 |  | 503448 | PA0980 | 2023-06-29 | POLEMOUNT | 025KVA, 7200/12470Y, 120/240, NO TAP, SP, 2 BU
688020.001 | 13267009 | 623 |  | 503448 | PA0980 | 2023-06-29 | POLEMOUNT | 025KVA, 7200/12470Y, 120/240, NO TAP, SP, 2 BU
688020.001 | 13267010 | 623 |  | 503448 | PA0980 | 2023-06-29 | POLEMOUNT | 025KVA, 7200/12470Y, 120/240, NO TAP, SP, 2 BU
688020.001 | 13267011 | 623 |  | 503448 | PA0980 | 2023-06-30 | POLEMOUNT | 025KVA, 7200/12470Y, 120/240, NO TAP, SP, 2 BU
688020.001 | 13267012 | 623 |  | 503448 | PA0980 | 2023-06-29 | POLEMOUNT | 025KVA, 7200/12470Y, 120/240, NO TAP, SP, 2 BU
688020.001 | 13267013 | 623 |  | 503448 | PA0980 | 2023-06-29 | POLEMOUNT | 025KVA, 7200/12470Y, 120/240, NO TAP, SP, 2 BU
688020.001 | 13267014 | 623 |  | 503448 | PA0980 | 2023-06-29 | POLEMOUNT | 025KVA, 7200/12470Y, 120/240, NO TAP, SP, 2 BU
688020.001 | 13267015 | 623 |  | 503448 | PA0980 | 2023-06-29 | POLEMOUNT | 025KVA, 7200/12470Y, 120/240, NO TAP, SP, 2 BU
688020.001 | 13267016 | 623 |  | 503448 | PA0980 | 2023-06-29 | POLEMOUNT | 025KVA, 7200/12470Y, 120/240, NO TAP, SP, 2 BU
688020.001 | 13267017 | 623 |  | 503448 | PA0980 | 2023-06-30 | POLEMOUNT | 025KVA, 7200/12470Y, 120/240, NO TAP, SP, 2 BU
688020.001 | 13267018 | 623 |  | 503448 | PA0980 | 2023-06-29 | POLEMOUNT | 025KVA, 7200/12470Y, 120/240, NO TAP, SP, 2 BU
688020.001 | 13267019 | 623 |  | 503448 | PA0980 | 2023-06-29 | POLEMOUNT | 025KVA, 7200/12470Y, 120/240, NO TAP, SP, 2 BU
688020.001 | 13267020 | 623 |  | 503448 | PA0980 | 2023-06-30 | POLEMOUNT | 025KVA, 7200/12470Y, 120/240, NO TAP, SP, 2 BU
688020.001 | 13267021 | 623 |  | 503448 | PA0980 | 2023-06-29 | POLEMOUNT | 025KVA, 7200/12470Y, 120/240, NO TAP, SP, 2 BU
688020.001 | 13267022 | 623 |  | 503448 | PA0980 | 2023-06-29 | POLEMOUNT | 025KVA, 7200/12470Y, 120/240, NO TAP, SP, 2 BU
688020.001 | 13267023 | 623 |  | 503448 | PA0980 | 2023-06-29 | POLEMOUNT | 025KVA, 7200/12470Y, 120/240, NO TAP, SP, 2 BU
688020.001 | 13267024 | 623 |  | 503448 | PA0980 | 2023-06-29 | POLEMOUNT | 025KVA, 7200/12470Y, 120/240, NO TAP, SP, 2 BU
688020.001 | 13267025 | 623 |  | 503448 | PA0980 | 2023-06-29 | POLEMOUNT | 025KVA, 7200/12470Y, 120/240, NO TAP, SP, 2 BU
688020.001 | 13267026 | 623 |  | 503448 | PA0980 | 2023-06-29 | POLEMOUNT | 025KVA, 7200/12470Y, 120/240, NO TAP, SP, 2 BU
688020.001 | 13267027 | 623 |  | 503448 | PA0980 | 2023-06-29 | POLEMOUNT | 025KVA, 7200/12470Y, 120/240, NO TAP, SP, 2 BU
688020.001 | 13267028 | 623 |  | 503448 | PA0980 | 2023-06-29 | POLEMOUNT | 025KVA, 7200/12470Y, 120/240, NO TAP, SP, 2 BU
688020.001 | 13267029 | 623 |  | 503448 | PA0980 | 2023-06-29 | POLEMOUNT | 025KVA, 7200/12470Y, 120/240, NO TAP, SP, 2 BU
688020.001 | 13267030 | 623 |  | 503448 | PA0980 | 2023-06-29 | POLEMOUNT | 025KVA, 7200/12470Y, 120/240, NO TAP, SP, 2 BU
688020.001 | 13267031 | 623 |  | 503448 | PA0980 | 2023-06-29 | POLEMOUNT | 025KVA, 7200/12470Y, 120/240, NO TAP, SP, 2 BU
688020.001 | 13267032 | 623 |  | 503448 | PA0980 | 2023-06-29 | POLEMOUNT | 025KVA, 7200/12470Y, 120/240, NO TAP, SP, 2 BU
688020.001 | 13267033 | 623 |  | 503448 | PA0980 | 2023-06-30 | POLEMOUNT | 025KVA, 7200/12470Y, 120/240, NO TAP, SP, 2 BU
688020.001 | 13267034 | 623 |  | 503448 | PA0980 | 2023-06-29 | POLEMOUNT | 025KVA, 7200/12470Y, 120/240, NO TAP, SP, 2 BU
688020.001 | 13267035 | 623 |  | 503448 | PA0980 | 2023-06-29 | POLEMOUNT | 025KVA, 7200/12470Y, 120/240, NO TAP, SP, 2 BU
688215.001 | 13267494 | 623 |  | 503448 | PA0980 | 2023-06-29 | POLEMOUNT | 025KVA, 7200/12470Y, 120/240, NO TAP, SP, 2 BU
688215.001 | 13267495 | 623 |  | 503448 | PA0980 | 2023-06-29 | POLEMOUNT | 025KVA, 7200/12470Y, 120/240, NO TAP, SP, 2 BU
688215.001 | 13267496 | 623 |  | 503448 | PA0980 | 2023-06-29 | POLEMOUNT | 025KVA, 7200/12470Y, 120/240, NO TAP, SP, 2 BU
688215.001 | 13267497 | 623 |  | 503448 | PA0980 | 2023-06-29 | POLEMOUNT | 025KVA, 7200/12470Y, 120/240, NO TAP, SP, 2 BU
688215.001 | 13267498 | 623 |  | 503448 | PA0980 | 2023-06-29 | POLEMOUNT | 025KVA, 7200/12470Y, 120/240, NO TAP, SP, 2 BU
688215.001 | 13267499 | 623 |  | 503448 | PA0980 | 2023-06-29 | POLEMOUNT | 025KVA, 7200/12470Y, 120/240, NO TAP, SP, 2 BU
688215.001 | 13267500 | 623 |  | 503448 | PA0980 | 2023-06-29 | POLEMOUNT | 025KVA, 7200/12470Y, 120/240, NO TAP, SP, 2 BU
688215.001 | 13267501 | 623 |  | 503448 | PA0980 | 2023-06-29 | POLEMOUNT | 025KVA, 7200/12470Y, 120/240, NO TAP, SP, 2 BU
688215.001 | 13267502 | 623 |  | 503448 | PA0980 | 2023-06-29 | POLEMOUNT | 025KVA, 7200/12470Y, 120/240, NO TAP, SP, 2 BU
688215.001 | 13267503 | 623 |  | 503448 | PA0980 | 2023-06-29 | POLEMOUNT | 025KVA, 7200/12470Y, 120/240, NO TAP, SP, 2 BU
688020.004 | 13272253 | 723 |  | 503448 | PA0980 | 2023-07-06 | POLEMOUNT | 050KVA, 4800/8320Y X 7200/12470Y, 120/240, NO TAP, SP, 2 BU
688020.004 | 13272254 | 723 |  | 503448 | PA0980 | 2023-07-06 | POLEMOUNT | 050KVA, 4800/8320Y X 7200/12470Y, 120/240, NO TAP, SP, 2 BU
688020.004 | 13272255 | 723 |  | 503448 | PA0980 | 2023-07-06 | POLEMOUNT | 050KVA, 4800/8320Y X 7200/12470Y, 120/240, NO TAP, SP, 2 BU
688020.004 | 13272256 | 723 |  | 503448 | PA0980 | 2023-07-06 | POLEMOUNT | 050KVA, 4800/8320Y X 7200/12470Y, 120/240, NO TAP, SP, 2 BU
688020.004 | 13272257 | 723 |  | 503448 | PA0980 | 2023-07-06 | POLEMOUNT | 050KVA, 4800/8320Y X 7200/12470Y, 120/240, NO TAP, SP, 2 BU
688020.004 | 13272258 | 723 |  | 503448 | PA0980 | 2023-07-06 | POLEMOUNT | 050KVA, 4800/8320Y X 7200/12470Y, 120/240, NO TAP, SP, 2 BU
688020.004 | 13272259 | 723 |  | 503448 | PA0980 | 2023-07-06 | POLEMOUNT | 050KVA, 4800/8320Y X 7200/12470Y, 120/240, NO TAP, SP, 2 BU
688020.004 | 13272260 | 723 |  | 503448 | PA0980 | 2023-07-06 | POLEMOUNT | 050KVA, 4800/8320Y X 7200/12470Y, 120/240, NO TAP, SP, 2 BU
688020.004 | 13272261 | 723 |  | 503448 | PA0980 | 2023-07-06 | POLEMOUNT | 050KVA, 4800/8320Y X 7200/12470Y, 120/240, NO TAP, SP, 2 BU
688020.004 | 13272262 | 723 |  | 503448 | PA0980 | 2023-07-06 | POLEMOUNT | 050KVA, 4800/8320Y X 7200/12470Y, 120/240, NO TAP, SP, 2 BU
688020.011 | 13272293 | 723 |  | 503675 | PA0980 | 2023-07-06 | POLEMOUNT | 050KVA, 4800/8320Y X 7620/13200Y, 120/240, NO TAP, SP, 2 BU
688020.011 | 13272294 | 723 |  | 503675 | PA0980 | 2023-07-06 | POLEMOUNT | 050KVA, 4800/8320Y X 7620/13200Y, 120/240, NO TAP, SP, 2 BU
688020.011 | 13272295 | 723 |  | 503675 | PA0980 | 2023-07-06 | POLEMOUNT | 050KVA, 4800/8320Y X 7620/13200Y, 120/240, NO TAP, SP, 2 BU
688020.011 | 13272296 | 723 |  | 503675 | PA0980 | 2023-07-06 | POLEMOUNT | 050KVA, 4800/8320Y X 7620/13200Y, 120/240, NO TAP, SP, 2 BU
688020.011 | 13272297 | 723 |  | 503675 | PA0980 | 2023-07-06 | POLEMOUNT | 050KVA, 4800/8320Y X 7620/13200Y, 120/240, NO TAP, SP, 2 BU
688020.011 | 13272298 | 723 |  | 503675 | PA0980 | 2023-07-06 | POLEMOUNT | 050KVA, 4800/8320Y X 7620/13200Y, 120/240, NO TAP, SP, 2 BU
688020.011 | 13272299 | 723 |  | 503675 | PA0980 | 2023-07-06 | POLEMOUNT | 050KVA, 4800/8320Y X 7620/13200Y, 120/240, NO TAP, SP, 2 BU
688020.011 | 13272300 | 723 |  | 503675 | PA0980 | 2023-07-06 | POLEMOUNT | 050KVA, 4800/8320Y X 7620/13200Y, 120/240, NO TAP, SP, 2 BU
688020.011 | 13272301 | 723 |  | 503675 | PA0980 | 2023-07-06 | POLEMOUNT | 050KVA, 4800/8320Y X 7620/13200Y, 120/240, NO TAP, SP, 2 BU
688020.011 | 13272302 | 723 |  | 503675 | PA0980 | 2023-07-06 | POLEMOUNT | 050KVA, 4800/8320Y X 7620/13200Y, 120/240, NO TAP, SP, 2 BU
688995.001 | 13279554 | 723 |  | 503448 | PA0980 | 2023-07-13 | POLEMOUNT | 025KVA, 7200/12470Y, 120/240, NO TAP, SP, 2 BU
688995.001 | 13279555 | 723 |  | 503448 | PA0980 | 2023-07-13 | POLEMOUNT | 025KVA, 7200/12470Y, 120/240, NO TAP, SP, 2 BU
688995.001 | 13279556 | 723 |  | 503448 | PA0980 | 2023-07-13 | POLEMOUNT | 025KVA, 7200/12470Y, 120/240, NO TAP, SP, 2 BU
688995.001 | 13279557 | 723 |  | 503448 | PA0980 | 2023-07-13 | POLEMOUNT | 025KVA, 7200/12470Y, 120/240, NO TAP, SP, 2 BU
688995.001 | 13279558 | 723 |  | 503448 | PA0980 | 2023-07-13 | POLEMOUNT | 025KVA, 7200/12470Y, 120/240, NO TAP, SP, 2 BU
688995.001 | 13279559 | 723 |  | 503448 | PA0980 | 2023-07-13 | POLEMOUNT | 025KVA, 7200/12470Y, 120/240, NO TAP, SP, 2 BU
688995.001 | 13279560 | 723 |  | 503448 | PA0980 | 2023-07-13 | POLEMOUNT | 025KVA, 7200/12470Y, 120/240, NO TAP, SP, 2 BU
688995.001 | 13279561 | 723 |  | 503448 | PA0980 | 2023-07-13 | POLEMOUNT | 025KVA, 7200/12470Y, 120/240, NO TAP, SP, 2 BU
688995.001 | 13279562 | 723 |  | 503448 | PA0980 | 2023-07-13 | POLEMOUNT | 025KVA, 7200/12470Y, 120/240, NO TAP, SP, 2 BU
688995.001 | 13279563 | 723 |  | 503448 | PA0980 | 2023-07-13 | POLEMOUNT | 025KVA, 7200/12470Y, 120/240, NO TAP, SP, 2 BU
689505.003 | 13289469 | 723 |  | 503448 | PA0980 | 2023-07-20 | POLEMOUNT | 050KVA, 4800/8320Y X 7200/12470Y, 120/240, NO TAP, SP, 2 BU
689505.003 | 13289470 | 723 |  | 503448 | PA0980 | 2023-07-20 | POLEMOUNT | 050KVA, 4800/8320Y X 7200/12470Y, 120/240, NO TAP, SP, 2 BU
689505.003 | 13289471 | 723 |  | 503448 | PA0980 | 2023-07-20 | POLEMOUNT | 050KVA, 4800/8320Y X 7200/12470Y, 120/240, NO TAP, SP, 2 BU
689505.003 | 13289472 | 723 |  | 503448 | PA0980 | 2023-07-20 | POLEMOUNT | 050KVA, 4800/8320Y X 7200/12470Y, 120/240, NO TAP, SP, 2 BU
689505.003 | 13289473 | 723 |  | 503448 | PA0980 | 2023-07-20 | POLEMOUNT | 050KVA, 4800/8320Y X 7200/12470Y, 120/240, NO TAP, SP, 2 BU
689505.01 | 13289515 | 723 |  | 503448 | PA0980 | 2023-07-20 | POLEMOUNT | 050KVA, 4800/8320Y X 7620/13200Y, 120/240, NO TAP, SP, 2 BU
689505.01 | 13289516 | 723 |  | 503448 | PA0980 | 2023-07-20 | POLEMOUNT | 050KVA, 4800/8320Y X 7620/13200Y, 120/240, NO TAP, SP, 2 BU
689505.01 | 13289517 | 723 |  | 503448 | PA0980 | 2023-07-20 | POLEMOUNT | 050KVA, 4800/8320Y X 7620/13200Y, 120/240, NO TAP, SP, 2 BU
689505.01 | 13289518 | 723 |  | 503448 | PA0980 | 2023-07-20 | POLEMOUNT | 050KVA, 4800/8320Y X 7620/13200Y, 120/240, NO TAP, SP, 2 BU
689505.01 | 13289519 | 723 |  | 503448 | PA0980 | 2023-07-20 | POLEMOUNT | 050KVA, 4800/8320Y X 7620/13200Y, 120/240, NO TAP, SP, 2 BU
690260.001 | 13302826 | 723 |  | 506006 | IL1198 | 2023-08-01 | POLEMOUNT | 167KVA, 7200/12470Y, 120/240, TAP, SP, 2 BU
690260.001 | 13302827 | 723 |  | 506006 | IL1198 | 2023-08-01 | POLEMOUNT | 167KVA, 7200/12470Y, 120/240, TAP, SP, 2 BU
690260.001 | 13302828 | 723 |  | 506006 | IL1198 | 2023-08-01 | POLEMOUNT | 167KVA, 7200/12470Y, 120/240, TAP, SP, 2 BU
690260.001 | 13302829 | 723 |  | 506006 | IL1198 | 2023-08-01 | POLEMOUNT | 167KVA, 7200/12470Y, 120/240, TAP, SP, 2 BU
690260.001 | 13302830 | 723 |  | 506006 | IL1198 | 2023-08-01 | POLEMOUNT | 167KVA, 7200/12470Y, 120/240, TAP, SP, 2 BU
690260.101 | 13302831 | 723 |  | 506006 | IL1198 | 2023-08-02 | POLEMOUNT | 167KVA, 7200/12470Y, 120/240, TAP, SP, 2 BU
690260.101 | 13302832 | 723 |  | 506006 | IL1198 | 2023-08-02 | POLEMOUNT | 167KVA, 7200/12470Y, 120/240, TAP, SP, 2 BU
690260.101 | 13302833 | 723 |  | 506006 | IL1198 | 2023-08-02 | POLEMOUNT | 167KVA, 7200/12470Y, 120/240, TAP, SP, 2 BU
690260.101 | 13302834 | 723 |  | 506006 | IL1198 | 2023-08-02 | POLEMOUNT | 167KVA, 7200/12470Y, 120/240, TAP, SP, 2 BU
690260.101 | 13302835 | 723 |  | 506006 | IL1198 | 2023-08-02 | POLEMOUNT | 167KVA, 7200/12470Y, 120/240, TAP, SP, 2 BU
685047.001 | 13309238 | 823 |  | 506006 | IL1198 | 2023-08-04 | 3PH-PAD | 1000KVA, 12470, 480Y/277, TAPS, LOOP, WELLS, +INSERT
685047.001 | 13309239 | 823 |  | 506006 | IL1198 | 2023-08-07 | 3PH-PAD | 1000KVA, 12470, 480Y/277, TAPS, LOOP, WELLS, +INSERT
685047.001 | 13309240 | 823 |  | 506006 | IL1198 | 2023-08-07 | 3PH-PAD | 1000KVA, 12470, 480Y/277, TAPS, LOOP, WELLS, +INSERT
694854.001 | 13336477 | 823 |  | 506565 | IL1198 | 2023-08-11 | POLEMOUNT | 075KVA, 4160GRDY/2400, 120/240, NO TAP, SP, 1 BU
694854.001 | 13336478 | 823 |  | 506565 | IL1198 | 2023-08-14 | POLEMOUNT | 075KVA, 4160GRDY/2400, 120/240, NO TAP, SP, 1 BU
694854.001 | 13336479 | 823 |  | 506565 | IL1198 | 2023-08-11 | POLEMOUNT | 075KVA, 4160GRDY/2400, 120/240, NO TAP, SP, 1 BU
694854.001 | 13336480 | 823 |  | 506565 | IL1198 | 2023-08-14 | POLEMOUNT | 075KVA, 4160GRDY/2400, 120/240, NO TAP, SP, 1 BU
694854.001 | 13336481 | 823 |  | 506565 | IL1198 | 2023-08-14 | POLEMOUNT | 075KVA, 4160GRDY/2400, 120/240, NO TAP, SP, 1 BU
694854.001 | 13336482 | 823 |  | 506565 | IL1198 | 2023-08-14 | POLEMOUNT | 075KVA, 4160GRDY/2400, 120/240, NO TAP, SP, 1 BU
694854.001 | 13336483 | 823 |  | 506565 | IL1198 | 2023-08-14 | POLEMOUNT | 075KVA, 4160GRDY/2400, 120/240, NO TAP, SP, 1 BU
694854.001 | 13336484 | 823 |  | 506565 | IL1198 | 2023-08-14 | POLEMOUNT | 075KVA, 4160GRDY/2400, 120/240, NO TAP, SP, 1 BU
694854.001 | 13336485 | 823 |  | 506565 | IL1198 | 2023-08-11 | POLEMOUNT | 075KVA, 4160GRDY/2400, 120/240, NO TAP, SP, 1 BU
694854.001 | 13336486 | 823 |  | 506565 | IL1198 | 2023-08-11 | POLEMOUNT | 075KVA, 4160GRDY/2400, 120/240, NO TAP, SP, 1 BU
694854.001 | 13336487 | 823 |  | 506565 | IL1198 | 2023-08-11 | POLEMOUNT | 075KVA, 4160GRDY/2400, 120/240, NO TAP, SP, 1 BU
694854.001 | 13336488 | 823 |  | 506565 | IL1198 | 2023-08-11 | POLEMOUNT | 075KVA, 4160GRDY/2400, 120/240, NO TAP, SP, 1 BU
694854.001 | 13336489 | 823 |  | 506565 | IL1198 | 2023-08-21 | POLEMOUNT | 075KVA, 4160GRDY/2400, 120/240, NO TAP, SP, 1 BU
694854.001 | 13336490 | 823 |  | 506565 | IL1198 | 2023-08-15 | POLEMOUNT | 075KVA, 4160GRDY/2400, 120/240, NO TAP, SP, 1 BU
694817.001 | 13347263 | 823 |  | 508206 | IL1198 | 2023-08-22 | 3PH-PAD | 0300KVA, 12470GY/7200, 208Y/120, NT, LOOP, WELLS, +INSERT
694817.001 | 13347264 | 823 |  | 508206 | IL1198 | 2023-08-22 | 3PH-PAD | 0300KVA, 12470GY/7200, 208Y/120, NT, LOOP, WELLS, +INSERT
694814.001 | 13347279 | 823 |  | 508205 | IL1198 | 2023-08-25 | 3PH-PAD | 0300KVA, 12470GY/7200, 208Y/120, NT, LOOP, WELLS, +INSERT
694814.001 | 13347280 | 823 |  | 508205 | IL1198 | 2023-08-23 | 3PH-PAD | 0300KVA, 12470GY/7200, 208Y/120, NT, LOOP, WELLS, +INSERT
695972.001 | 13347435 | 823 |  | 508206 | IL1198 | 2023-08-21 | POLEMOUNT | 025KVA, 11847GRDY/6840, 120/240, NO TAP, SP, 1 BU
695972.001 | 13347436 | 823 |  | 508206 | IL1198 | 2023-08-21 | POLEMOUNT | 025KVA, 11847GRDY/6840, 120/240, NO TAP, SP, 1 BU
695972.001 | 13347437 | 823 |  | 508206 | IL1198 | 2023-08-21 | POLEMOUNT | 025KVA, 11847GRDY/6840, 120/240, NO TAP, SP, 1 BU
695972.001 | 13347438 | 823 |  | 508206 | IL1198 | 2023-08-21 | POLEMOUNT | 025KVA, 11847GRDY/6840, 120/240, NO TAP, SP, 1 BU
695972.001 | 13347439 | 823 |  | 508206 | IL1198 | 2023-08-21 | POLEMOUNT | 025KVA, 11847GRDY/6840, 120/240, NO TAP, SP, 1 BU
695972.001 | 13347440 | 823 |  | 508206 | IL1198 | 2023-08-21 | POLEMOUNT | 025KVA, 11847GRDY/6840, 120/240, NO TAP, SP, 1 BU
695972.001 | 13347441 | 823 |  | 508206 | IL1198 | 2023-08-21 | POLEMOUNT | 025KVA, 11847GRDY/6840, 120/240, NO TAP, SP, 1 BU
695972.001 | 13347442 | 823 |  | 508206 | IL1198 | 2023-08-21 | POLEMOUNT | 025KVA, 11847GRDY/6840, 120/240, NO TAP, SP, 1 BU
695972.001 | 13347443 | 823 |  | 508206 | IL1198 | 2023-08-21 | POLEMOUNT | 025KVA, 11847GRDY/6840, 120/240, NO TAP, SP, 1 BU
695972.001 | 13347444 | 823 |  | 508206 | IL1198 | 2023-08-21 | POLEMOUNT | 025KVA, 11847GRDY/6840, 120/240, NO TAP, SP, 1 BU
692881.001 | 13362382 | 923 |  | 503448 | PA0980 | 2023-09-08 | POLEMOUNT | 025KVA, 2400/4160Y X 7200/12470Y, 120/240, NO TAP, SP, 2 BU
692881.001 | 13362383 | 923 |  | 503448 | PA0980 | 2023-09-08 | POLEMOUNT | 025KVA, 2400/4160Y X 7200/12470Y, 120/240, NO TAP, SP, 2 BU
692881.001 | 13362384 | 923 |  | 503448 | PA0980 | 2023-09-08 | POLEMOUNT | 025KVA, 2400/4160Y X 7200/12470Y, 120/240, NO TAP, SP, 2 BU
692881.001 | 13362385 | 923 |  | 503448 | PA0980 | 2023-09-08 | POLEMOUNT | 025KVA, 2400/4160Y X 7200/12470Y, 120/240, NO TAP, SP, 2 BU
692881.001 | 13362386 | 923 |  | 503448 | PA0980 | 2023-09-08 | POLEMOUNT | 025KVA, 2400/4160Y X 7200/12470Y, 120/240, NO TAP, SP, 2 BU
692881.001 | 13362387 | 923 |  | 503448 | PA0980 | 2023-09-08 | POLEMOUNT | 025KVA, 2400/4160Y X 7200/12470Y, 120/240, NO TAP, SP, 2 BU
692881.001 | 13362388 | 923 |  | 503448 | PA0980 | 2023-09-13 | POLEMOUNT | 025KVA, 2400/4160Y X 7200/12470Y, 120/240, NO TAP, SP, 2 BU
692881.001 | 13362389 | 923 |  | 503448 | PA0980 | 2023-09-08 | POLEMOUNT | 025KVA, 2400/4160Y X 7200/12470Y, 120/240, NO TAP, SP, 2 BU
692881.001 | 13362390 | 923 |  | 503448 | PA0980 | 2023-09-08 | POLEMOUNT | 025KVA, 2400/4160Y X 7200/12470Y, 120/240, NO TAP, SP, 2 BU
692881.001 | 13362391 | 923 |  | 503448 | PA0980 | 2023-09-08 | POLEMOUNT | 025KVA, 2400/4160Y X 7200/12470Y, 120/240, NO TAP, SP, 2 BU
680647.001 | 13380608 | 923 |  | 506565 | IL1198 | 2023-09-23 | POLEMOUNT | 167KVA, 13200GRDY/7620, 120/240, NO TAP, SP, 1 BU
680647.001 | 13380609 | 923 |  | 506565 | IL1198 | 2023-09-23 | POLEMOUNT | 167KVA, 13200GRDY/7620, 120/240, NO TAP, SP, 1 BU
680647.001 | 13380610 | 923 |  | 506565 | IL1198 | 2023-09-23 | POLEMOUNT | 167KVA, 13200GRDY/7620, 120/240, NO TAP, SP, 1 BU
680647.001 | 13380611 | 923 |  | 506565 | IL1198 | 2023-09-23 | POLEMOUNT | 167KVA, 13200GRDY/7620, 120/240, NO TAP, SP, 1 BU
680647.001 | 13380612 | 923 |  | 506565 | IL1198 | 2023-09-23 | POLEMOUNT | 167KVA, 13200GRDY/7620, 120/240, NO TAP, SP, 1 BU
680647.001 | 13380613 | 923 |  | 506565 | IL1198 | 2023-09-25 | POLEMOUNT | 167KVA, 13200GRDY/7620, 120/240, NO TAP, SP, 1 BU
680647.001 | 13380614 | 923 |  | 506565 | IL1198 | 2023-09-23 | POLEMOUNT | 167KVA, 13200GRDY/7620, 120/240, NO TAP, SP, 1 BU
680647.001 | 13380615 | 923 |  | 506565 | IL1198 | 2023-09-23 | POLEMOUNT | 167KVA, 13200GRDY/7620, 120/240, NO TAP, SP, 1 BU
680647.001 | 13380616 | 923 |  | 506565 | IL1198 | 2023-09-23 | POLEMOUNT | 167KVA, 13200GRDY/7620, 120/240, NO TAP, SP, 1 BU
680647.001 | 13380617 | 923 |  | 506565 | IL1198 | 2023-09-25 | POLEMOUNT | 167KVA, 13200GRDY/7620, 120/240, NO TAP, SP, 1 BU
694882.005 | 13397306 | 923 |  | 503448 | PA0980 | 2023-09-29 | POLEMOUNT | 025KVA, 2400/4160Y X 7200/12470Y, 120/240, NO TAP, SP, 2 BU
694882.005 | 13397307 | 923 |  | 503448 | PA0980 | 2023-10-02 | POLEMOUNT | 025KVA, 2400/4160Y X 7200/12470Y, 120/240, NO TAP, SP, 2 BU
694882.005 | 13397308 | 923 |  | 503448 | PA0980 | 2023-10-02 | POLEMOUNT | 025KVA, 2400/4160Y X 7200/12470Y, 120/240, NO TAP, SP, 2 BU
694882.005 | 13397309 | 923 |  | 503448 | PA0980 | 2023-10-02 | POLEMOUNT | 025KVA, 2400/4160Y X 7200/12470Y, 120/240, NO TAP, SP, 2 BU
694882.005 | 13397310 | 923 |  | 503448 | PA0980 | 2023-10-02 | POLEMOUNT | 025KVA, 2400/4160Y X 7200/12470Y, 120/240, NO TAP, SP, 2 BU
694882.005 | 13397311 | 923 |  | 503448 | PA0980 | 2023-10-02 | POLEMOUNT | 025KVA, 2400/4160Y X 7200/12470Y, 120/240, NO TAP, SP, 2 BU
694882.005 | 13397312 | 923 |  | 503448 | PA0980 | 2023-10-02 | POLEMOUNT | 025KVA, 2400/4160Y X 7200/12470Y, 120/240, NO TAP, SP, 2 BU
694882.005 | 13397313 | 923 |  | 503448 | PA0980 | 2023-10-05 | POLEMOUNT | 025KVA, 2400/4160Y X 7200/12470Y, 120/240, NO TAP, SP, 2 BU
694882.005 | 13397314 | 923 |  | 503448 | PA0980 | 2023-10-02 | POLEMOUNT | 025KVA, 2400/4160Y X 7200/12470Y, 120/240, NO TAP, SP, 2 BU
694882.005 | 13397315 | 923 |  | 503448 | PA0980 | 2023-10-02 | POLEMOUNT | 025KVA, 2400/4160Y X 7200/12470Y, 120/240, NO TAP, SP, 2 BU
694882.002 | 13433816 | A23 |  | 503448 | PA0980 | 2023-10-26 | POLEMOUNT | 025KVA, 4800/8320Y X 7200/12470Y, 120/240, NO TAP, SP, 2 BU
694882.002 | 13433817 | A23 |  | 503448 | PA0980 | 2023-10-26 | POLEMOUNT | 025KVA, 4800/8320Y X 7200/12470Y, 120/240, NO TAP, SP, 2 BU
694882.002 | 13433818 | A23 |  | 503448 | PA0980 | 2023-10-26 | POLEMOUNT | 025KVA, 4800/8320Y X 7200/12470Y, 120/240, NO TAP, SP, 2 BU
694882.002 | 13433819 | A23 |  | 503448 | PA0980 | 2023-10-26 | POLEMOUNT | 025KVA, 4800/8320Y X 7200/12470Y, 120/240, NO TAP, SP, 2 BU
694882.002 | 13433820 | A23 |  | 503448 | PA0980 | 2023-10-26 | POLEMOUNT | 025KVA, 4800/8320Y X 7200/12470Y, 120/240, NO TAP, SP, 2 BU
694882.002 | 13433821 | A23 |  | 503448 | PA0980 | 2023-10-26 | POLEMOUNT | 025KVA, 4800/8320Y X 7200/12470Y, 120/240, NO TAP, SP, 2 BU
694882.002 | 13433822 | A23 |  | 503448 | PA0980 | 2023-10-31 | POLEMOUNT | 025KVA, 4800/8320Y X 7200/12470Y, 120/240, NO TAP, SP, 2 BU
694882.003 | 13433823 | A23 |  | 503448 | PA0980 | 2023-10-22 | POLEMOUNT | 050KVA, 4800/8320Y X 7200/12470Y, 120/240, NO TAP, SP, 2 BU
694882.003 | 13433824 | A23 |  | 503448 | PA0980 | 2023-10-21 | POLEMOUNT | 050KVA, 4800/8320Y X 7200/12470Y, 120/240, NO TAP, SP, 2 BU
694882.003 | 13433825 | A23 |  | 503448 | PA0980 | 2023-10-21 | POLEMOUNT | 050KVA, 4800/8320Y X 7200/12470Y, 120/240, NO TAP, SP, 2 BU
694882.003 | 13433826 | A23 |  | 503448 | PA0980 | 2023-10-21 | POLEMOUNT | 050KVA, 4800/8320Y X 7200/12470Y, 120/240, NO TAP, SP, 2 BU
694882.003 | 13433827 | A23 |  | 503448 | PA0980 | 2023-10-21 | POLEMOUNT | 050KVA, 4800/8320Y X 7200/12470Y, 120/240, NO TAP, SP, 2 BU
694882.003 | 13433828 | A23 |  | 503448 | PA0980 | 2023-10-21 | POLEMOUNT | 050KVA, 4800/8320Y X 7200/12470Y, 120/240, NO TAP, SP, 2 BU
694882.003 | 13433829 | A23 |  | 503448 | PA0980 | 2023-10-21 | POLEMOUNT | 050KVA, 4800/8320Y X 7200/12470Y, 120/240, NO TAP, SP, 2 BU
694882.003 | 13433830 | A23 |  | 503448 | PA0980 | 2023-10-21 | POLEMOUNT | 050KVA, 4800/8320Y X 7200/12470Y, 120/240, NO TAP, SP, 2 BU
694882.003 | 13433831 | A23 |  | 503448 | PA0980 | 2023-10-23 | POLEMOUNT | 050KVA, 4800/8320Y X 7200/12470Y, 120/240, NO TAP, SP, 2 BU
694882.003 | 13433832 | A23 |  | 503448 | PA0980 | 2023-10-23 | POLEMOUNT | 050KVA, 4800/8320Y X 7200/12470Y, 120/240, NO TAP, SP, 2 BU
694882.004 | 13433843 | A23 |  | 503675 | PA0980 | 2023-10-25 | POLEMOUNT | 015KVA, 4800/8320Y X 7620/13200Y, 120/240, NO TAP, SP, 2 BU
694882.004 | 13433844 | A23 |  | 503675 | PA0980 | 2023-10-25 | POLEMOUNT | 015KVA, 4800/8320Y X 7620/13200Y, 120/240, NO TAP, SP, 2 BU
694882.004 | 13433845 | A23 |  | 503675 | PA0980 | 2023-10-25 | POLEMOUNT | 015KVA, 4800/8320Y X 7620/13200Y, 120/240, NO TAP, SP, 2 BU
694882.004 | 13433846 | A23 |  | 503675 | PA0980 | 2023-10-25 | POLEMOUNT | 015KVA, 4800/8320Y X 7620/13200Y, 120/240, NO TAP, SP, 2 BU
694882.004 | 13433847 | A23 |  | 503675 | PA0980 | 2023-10-25 | POLEMOUNT | 015KVA, 4800/8320Y X 7620/13200Y, 120/240, NO TAP, SP, 2 BU
694882.006 | 13433848 | A23 |  | 503448 | PA0980 | 2023-10-24 | POLEMOUNT | 050KVA, 4800/8320Y X 7620/13200Y, 120/240, NO TAP, SP, 2 BU
694882.006 | 13433849 | A23 |  | 503448 | PA0980 | 2023-10-25 | POLEMOUNT | 050KVA, 4800/8320Y X 7620/13200Y, 120/240, NO TAP, SP, 2 BU
694882.006 | 13433850 | A23 |  | 503448 | PA0980 | 2023-10-24 | POLEMOUNT | 050KVA, 4800/8320Y X 7620/13200Y, 120/240, NO TAP, SP, 2 BU
694882.006 | 13433851 | A23 |  | 503448 | PA0980 | 2023-10-25 | POLEMOUNT | 050KVA, 4800/8320Y X 7620/13200Y, 120/240, NO TAP, SP, 2 BU
694882.006 | 13433852 | A23 |  | 503448 | PA0980 | 2023-10-24 | POLEMOUNT | 050KVA, 4800/8320Y X 7620/13200Y, 120/240, NO TAP, SP, 2 BU
694882.006 | 13433853 | A23 |  | 503448 | PA0980 | 2023-10-24 | POLEMOUNT | 050KVA, 4800/8320Y X 7620/13200Y, 120/240, NO TAP, SP, 2 BU
694882.006 | 13433854 | A23 |  | 503448 | PA0980 | 2023-10-24 | POLEMOUNT | 050KVA, 4800/8320Y X 7620/13200Y, 120/240, NO TAP, SP, 2 BU
694882.006 | 13433855 | A23 |  | 503448 | PA0980 | 2023-10-24 | POLEMOUNT | 050KVA, 4800/8320Y X 7620/13200Y, 120/240, NO TAP, SP, 2 BU
697624.003 | 13449257 | B23 |  | 503448 | PA0980 | 2023-11-03 | POLEMOUNT | 025KVA, 2400/4160Y X 7200/12470Y, 120/240, NO TAP, SP, 2 BU
697624.003 | 13449258 | B23 |  | 503448 | PA0980 | 2023-11-03 | POLEMOUNT | 025KVA, 2400/4160Y X 7200/12470Y, 120/240, NO TAP, SP, 2 BU
697624.003 | 13449259 | B23 |  | 503448 | PA0980 | 2023-11-03 | POLEMOUNT | 025KVA, 2400/4160Y X 7200/12470Y, 120/240, NO TAP, SP, 2 BU
697624.003 | 13449260 | B23 |  | 503448 | PA0980 | 2023-11-03 | POLEMOUNT | 025KVA, 2400/4160Y X 7200/12470Y, 120/240, NO TAP, SP, 2 BU
697624.003 | 13449261 | B23 |  | 503448 | PA0980 | 2023-11-03 | POLEMOUNT | 025KVA, 2400/4160Y X 7200/12470Y, 120/240, NO TAP, SP, 2 BU
697624.003 | 13449262 | B23 |  | 503448 | PA0980 | 2023-11-03 | POLEMOUNT | 025KVA, 2400/4160Y X 7200/12470Y, 120/240, NO TAP, SP, 2 BU
697624.003 | 13449263 | B23 |  | 503448 | PA0980 | 2023-11-03 | POLEMOUNT | 025KVA, 2400/4160Y X 7200/12470Y, 120/240, NO TAP, SP, 2 BU
697624.003 | 13449264 | B23 |  | 503448 | PA0980 | 2023-11-03 | POLEMOUNT | 025KVA, 2400/4160Y X 7200/12470Y, 120/240, NO TAP, SP, 2 BU
697624.003 | 13449265 | B23 |  | 503448 | PA0980 | 2023-11-03 | POLEMOUNT | 025KVA, 2400/4160Y X 7200/12470Y, 120/240, NO TAP, SP, 2 BU
697624.003 | 13449266 | B23 |  | 503448 | PA0980 | 2023-11-07 | POLEMOUNT | 025KVA, 2400/4160Y X 7200/12470Y, 120/240, NO TAP, SP, 2 BU
697624.005 | 13449272 | B23 |  | 503448 | PA0980 | 2023-11-02 | POLEMOUNT | 050KVA, 2400/4160Y X 7200/12470Y, 120/240, NO TAP, SP, 2 BU
697624.005 | 13449273 | B23 |  | 503448 | PA0980 | 2023-11-02 | POLEMOUNT | 050KVA, 2400/4160Y X 7200/12470Y, 120/240, NO TAP, SP, 2 BU
697624.005 | 13449274 | B23 |  | 503448 | PA0980 | 2023-11-02 | POLEMOUNT | 050KVA, 2400/4160Y X 7200/12470Y, 120/240, NO TAP, SP, 2 BU
697624.005 | 13449275 | B23 |  | 503448 | PA0980 | 2023-11-02 | POLEMOUNT | 050KVA, 2400/4160Y X 7200/12470Y, 120/240, NO TAP, SP, 2 BU
697624.005 | 13449276 | B23 |  | 503448 | PA0980 | 2023-11-02 | POLEMOUNT | 050KVA, 2400/4160Y X 7200/12470Y, 120/240, NO TAP, SP, 2 BU
697624.005 | 13449277 | B23 |  | 503448 | PA0980 | 2023-11-02 | POLEMOUNT | 050KVA, 2400/4160Y X 7200/12470Y, 120/240, NO TAP, SP, 2 BU
697624.005 | 13449278 | B23 |  | 503448 | PA0980 | 2023-11-02 | POLEMOUNT | 050KVA, 2400/4160Y X 7200/12470Y, 120/240, NO TAP, SP, 2 BU
697624.008 | 13449303 | B23 |  | 503448 | PA0980 | 2023-11-03 | POLEMOUNT | 050KVA, 2400/4160Y X 7200/12470Y, 120/240, NO TAP, SP, 2 BU
697624.008 | 13449304 | B23 |  | 503448 | PA0980 | 2023-11-03 | POLEMOUNT | 050KVA, 2400/4160Y X 7200/12470Y, 120/240, NO TAP, SP, 2 BU
697624.008 | 13449305 | B23 |  | 503448 | PA0980 | 2023-11-03 | POLEMOUNT | 050KVA, 2400/4160Y X 7200/12470Y, 120/240, NO TAP, SP, 2 BU
697624.008 | 13449306 | B23 |  | 503448 | PA0980 | 2023-11-03 | POLEMOUNT | 050KVA, 2400/4160Y X 7200/12470Y, 120/240, NO TAP, SP, 2 BU
697624.008 | 13449307 | B23 |  | 503448 | PA0980 | 2023-11-03 | POLEMOUNT | 050KVA, 2400/4160Y X 7200/12470Y, 120/240, NO TAP, SP, 2 BU
697624.008 | 13449308 | B23 |  | 503448 | PA0980 | 2023-11-03 | POLEMOUNT | 050KVA, 2400/4160Y X 7200/12470Y, 120/240, NO TAP, SP, 2 BU
697624.008 | 13449309 | B23 |  | 503448 | PA0980 | 2023-11-06 | POLEMOUNT | 050KVA, 2400/4160Y X 7200/12470Y, 120/240, NO TAP, SP, 2 BU
697624.008 | 13449310 | B23 |  | 503448 | PA0980 | 2023-11-03 | POLEMOUNT | 050KVA, 2400/4160Y X 7200/12470Y, 120/240, NO TAP, SP, 2 BU
697624.008 | 13449311 | B23 |  | 503448 | PA0980 | 2023-11-03 | POLEMOUNT | 050KVA, 2400/4160Y X 7200/12470Y, 120/240, NO TAP, SP, 2 BU
697624.008 | 13449312 | B23 |  | 503448 | PA0980 | 2023-11-03 | POLEMOUNT | 050KVA, 2400/4160Y X 7200/12470Y, 120/240, NO TAP, SP, 2 BU
697624.008 | 13449313 | B23 |  | 503448 | PA0980 | 2023-11-03 | POLEMOUNT | 050KVA, 2400/4160Y X 7200/12470Y, 120/240, NO TAP, SP, 2 BU
697624.008 | 13449314 | B23 |  | 503448 | PA0980 | 2023-11-03 | POLEMOUNT | 050KVA, 2400/4160Y X 7200/12470Y, 120/240, NO TAP, SP, 2 BU
697624.008 | 13449315 | B23 |  | 503448 | PA0980 | 2023-11-03 | POLEMOUNT | 050KVA, 2400/4160Y X 7200/12470Y, 120/240, NO TAP, SP, 2 BU
697624.008 | 13449316 | B23 |  | 503448 | PA0980 | 2023-11-06 | POLEMOUNT | 050KVA, 2400/4160Y X 7200/12470Y, 120/240, NO TAP, SP, 2 BU
697624.008 | 13449317 | B23 |  | 503448 | PA0980 | 2023-11-03 | POLEMOUNT | 050KVA, 2400/4160Y X 7200/12470Y, 120/240, NO TAP, SP, 2 BU
697624.008 | 13449318 | B23 |  | 503448 | PA0980 | 2023-11-03 | POLEMOUNT | 050KVA, 2400/4160Y X 7200/12470Y, 120/240, NO TAP, SP, 2 BU
697624.008 | 13449319 | B23 |  | 503448 | PA0980 | 2023-11-03 | POLEMOUNT | 050KVA, 2400/4160Y X 7200/12470Y, 120/240, NO TAP, SP, 2 BU
697624.008 | 13449320 | B23 |  | 503448 | PA0980 | 2023-11-03 | POLEMOUNT | 050KVA, 2400/4160Y X 7200/12470Y, 120/240, NO TAP, SP, 2 BU
697624.008 | 13449321 | B23 |  | 503448 | PA0980 | 2023-11-06 | POLEMOUNT | 050KVA, 2400/4160Y X 7200/12470Y, 120/240, NO TAP, SP, 2 BU
697624.008 | 13449322 | B23 |  | 503448 | PA0980 | 2023-11-06 | POLEMOUNT | 050KVA, 2400/4160Y X 7200/12470Y, 120/240, NO TAP, SP, 2 BU
700047.001 | 13469362 | B23 |  | 506565 | IL1198 | 2023-11-17 | POLEMOUNT | 075KVA, 4160GRDY/2400, 120/240, NO TAP, SP, 1 BU
700047.001 | 13469363 | B23 |  | 506565 | IL1198 | 2023-12-05 | POLEMOUNT | 075KVA, 4160GRDY/2400, 120/240, NO TAP, SP, 1 BU
689145.001 | 13475929 | B23 |  | ES1000 | ES1000 | 2023-11-20 | POLEMOUNT | 167KVA, 14400/24940Y, 120/240, TAP, CONV., 2 BU
689145.001 | 13475930 | B23 |  | ES1000 | ES1000 | 2023-11-20 | POLEMOUNT | 167KVA, 14400/24940Y, 120/240, TAP, CONV., 2 BU
689145.001 | 13475931 | B23 |  | ES1000 | ES1000 | 2023-11-20 | POLEMOUNT | 167KVA, 14400/24940Y, 120/240, TAP, CONV., 2 BU
689145.001 | 13475932 | B23 |  | ES1000 | ES1000 | 2023-11-20 | POLEMOUNT | 167KVA, 14400/24940Y, 120/240, TAP, CONV., 2 BU
689145.001 | 13475933 | B23 |  | ES1000 | ES1000 | 2023-11-20 | POLEMOUNT | 167KVA, 14400/24940Y, 120/240, TAP, CONV., 2 BU
689145.101 | 13475934 | B23 |  | ES1000 | ES1000 | 2023-11-21 | POLEMOUNT | 167KVA, 14400/24940Y, 120/240, TAP, CONV., 2 BU
689145.101 | 13475935 | B23 |  | ES1000 | ES1000 | 2023-11-21 | POLEMOUNT | 167KVA, 14400/24940Y, 120/240, TAP, CONV., 2 BU
689145.101 | 13475936 | B23 |  | ES1000 | ES1000 | 2023-11-21 | POLEMOUNT | 167KVA, 14400/24940Y, 120/240, TAP, CONV., 2 BU
689145.101 | 13475937 | B23 |  | ES1000 | ES1000 | 2023-11-21 | POLEMOUNT | 167KVA, 14400/24940Y, 120/240, TAP, CONV., 2 BU
689145.101 | 13475938 | B23 |  | ES1000 | ES1000 | 2023-11-29 | POLEMOUNT | 167KVA, 14400/24940Y, 120/240, TAP, CONV., 2 BU
697624.002 | 13476604 | B23 |  | 503448 | PA0980 | 2023-11-21 | POLEMOUNT | 025KVA, 4800/8320Y X 7200/12470Y, 120/240, NO TAP, SP, 2 BU
697624.002 | 13476605 | B23 |  | 503448 | PA0980 | 2023-11-21 | POLEMOUNT | 025KVA, 4800/8320Y X 7200/12470Y, 120/240, NO TAP, SP, 2 BU
697624.002 | 13476606 | B23 |  | 503448 | PA0980 | 2023-11-21 | POLEMOUNT | 025KVA, 4800/8320Y X 7200/12470Y, 120/240, NO TAP, SP, 2 BU
697624.002 | 13476607 | B23 |  | 503448 | PA0980 | 2023-11-21 | POLEMOUNT | 025KVA, 4800/8320Y X 7200/12470Y, 120/240, NO TAP, SP, 2 BU
697624.002 | 13476608 | B23 |  | 503448 | PA0980 | 2023-11-21 | POLEMOUNT | 025KVA, 4800/8320Y X 7200/12470Y, 120/240, NO TAP, SP, 2 BU
697624.002 | 13476609 | B23 |  | 503448 | PA0980 | 2023-11-21 | POLEMOUNT | 025KVA, 4800/8320Y X 7200/12470Y, 120/240, NO TAP, SP, 2 BU
697624.002 | 13476610 | B23 |  | 503448 | PA0980 | 2023-11-21 | POLEMOUNT | 025KVA, 4800/8320Y X 7200/12470Y, 120/240, NO TAP, SP, 2 BU
697624.002 | 13476611 | B23 |  | 503448 | PA0980 | 2023-11-21 | POLEMOUNT | 025KVA, 4800/8320Y X 7200/12470Y, 120/240, NO TAP, SP, 2 BU
697624.002 | 13476612 | B23 |  | 503448 | PA0980 | 2023-11-21 | POLEMOUNT | 025KVA, 4800/8320Y X 7200/12470Y, 120/240, NO TAP, SP, 2 BU
697624.002 | 13476613 | B23 |  | 503448 | PA0980 | 2023-11-21 | POLEMOUNT | 025KVA, 4800/8320Y X 7200/12470Y, 120/240, NO TAP, SP, 2 BU
697624.002 | 13476614 | B23 |  | 503448 | PA0980 | 2023-11-21 | POLEMOUNT | 025KVA, 4800/8320Y X 7200/12470Y, 120/240, NO TAP, SP, 2 BU
697624.002 | 13476615 | B23 |  | 503448 | PA0980 | 2023-11-21 | POLEMOUNT | 025KVA, 4800/8320Y X 7200/12470Y, 120/240, NO TAP, SP, 2 BU
697624.002 | 13476616 | B23 |  | 503448 | PA0980 | 2023-11-21 | POLEMOUNT | 025KVA, 4800/8320Y X 7200/12470Y, 120/240, NO TAP, SP, 2 BU
697624.002 | 13476617 | B23 |  | 503448 | PA0980 | 2023-11-21 | POLEMOUNT | 025KVA, 4800/8320Y X 7200/12470Y, 120/240, NO TAP, SP, 2 BU
697624.002 | 13476618 | B23 |  | 503448 | PA0980 | 2023-11-21 | POLEMOUNT | 025KVA, 4800/8320Y X 7200/12470Y, 120/240, NO TAP, SP, 2 BU
697624.002 | 13476619 | B23 |  | 503448 | PA0980 | 2023-11-21 | POLEMOUNT | 025KVA, 4800/8320Y X 7200/12470Y, 120/240, NO TAP, SP, 2 BU
697624.002 | 13476620 | B23 |  | 503448 | PA0980 | 2023-11-21 | POLEMOUNT | 025KVA, 4800/8320Y X 7200/12470Y, 120/240, NO TAP, SP, 2 BU
697624.002 | 13476621 | B23 |  | 503448 | PA0980 | 2023-11-21 | POLEMOUNT | 025KVA, 4800/8320Y X 7200/12470Y, 120/240, NO TAP, SP, 2 BU
697624.002 | 13476622 | B23 |  | 503448 | PA0980 | 2023-11-21 | POLEMOUNT | 025KVA, 4800/8320Y X 7200/12470Y, 120/240, NO TAP, SP, 2 BU
697624.002 | 13476623 | B23 |  | 503448 | PA0980 | 2023-11-21 | POLEMOUNT | 025KVA, 4800/8320Y X 7200/12470Y, 120/240, NO TAP, SP, 2 BU
697624.004 | 13476629 | B23 |  | 503448 | PA0980 | 2023-11-21 | POLEMOUNT | 025KVA, 4800/8320Y X 7620/13200Y, 120/240, NO TAP, SP, 2 BU
697624.004 | 13476630 | B23 |  | 503448 | PA0980 | 2023-11-21 | POLEMOUNT | 025KVA, 4800/8320Y X 7620/13200Y, 120/240, NO TAP, SP, 2 BU
697624.004 | 13476631 | B23 |  | 503448 | PA0980 | 2023-11-21 | POLEMOUNT | 025KVA, 4800/8320Y X 7620/13200Y, 120/240, NO TAP, SP, 2 BU
697624.004 | 13476632 | B23 |  | 503448 | PA0980 | 2023-11-22 | POLEMOUNT | 025KVA, 4800/8320Y X 7620/13200Y, 120/240, NO TAP, SP, 2 BU
697624.004 | 13476633 | B23 |  | 503448 | PA0980 | 2023-11-22 | POLEMOUNT | 025KVA, 4800/8320Y X 7620/13200Y, 120/240, NO TAP, SP, 2 BU
700052.001 | 13504539 | C23 |  | 508204 | IL1198 | 2023-12-15 | POLEMOUNT | 050KVA, 13750GRDY/7940, 125/250, NO TAP, SP, 1 BU
700052.001 | 13504540 | C23 |  | 508204 | IL1198 | 2023-12-15 | POLEMOUNT | 050KVA, 13750GRDY/7940, 125/250, NO TAP, SP, 1 BU
700052.001 | 13504541 | C23 |  | 508204 | IL1198 | 2023-12-15 | POLEMOUNT | 050KVA, 13750GRDY/7940, 125/250, NO TAP, SP, 1 BU
700052.001 | 13504542 | C23 |  | 508204 | IL1198 | 2023-12-15 | POLEMOUNT | 050KVA, 13750GRDY/7940, 125/250, NO TAP, SP, 1 BU
700052.001 | 13504543 | C23 |  | 508204 | IL1198 | 2023-12-18 | POLEMOUNT | 050KVA, 13750GRDY/7940, 125/250, NO TAP, SP, 1 BU
700052.001 | 13504544 | C23 |  | 508204 | IL1198 | 2023-12-15 | POLEMOUNT | 050KVA, 13750GRDY/7940, 125/250, NO TAP, SP, 1 BU
700052.001 | 13504545 | C23 |  | 508204 | IL1198 | 2023-12-15 | POLEMOUNT | 050KVA, 13750GRDY/7940, 125/250, NO TAP, SP, 1 BU
700052.001 | 13504546 | C23 |  | 508204 | IL1198 | 2023-12-15 | POLEMOUNT | 050KVA, 13750GRDY/7940, 125/250, NO TAP, SP, 1 BU
700052.001 | 13504547 | C23 |  | 508204 | IL1198 | 2023-12-15 | POLEMOUNT | 050KVA, 13750GRDY/7940, 125/250, NO TAP, SP, 1 BU
700052.001 | 13504548 | C23 |  | 508204 | IL1198 | 2023-12-15 | POLEMOUNT | 050KVA, 13750GRDY/7940, 125/250, NO TAP, SP, 1 BU
700052.001 | 13504549 | C23 |  | 508204 | IL1198 | 2023-12-15 | POLEMOUNT | 050KVA, 13750GRDY/7940, 125/250, NO TAP, SP, 1 BU
700052.001 | 13504550 | C23 |  | 508204 | IL1198 | 2023-12-15 | POLEMOUNT | 050KVA, 13750GRDY/7940, 125/250, NO TAP, SP, 1 BU
700052.001 | 13504551 | C23 |  | 508204 | IL1198 | 2023-12-15 | POLEMOUNT | 050KVA, 13750GRDY/7940, 125/250, NO TAP, SP, 1 BU
700052.001 | 13504552 | C23 |  | 508204 | IL1198 | 2023-12-15 | POLEMOUNT | 050KVA, 13750GRDY/7940, 125/250, NO TAP, SP, 1 BU
700052.001 | 13504553 | C23 |  | 508204 | IL1198 | 2023-12-15 | POLEMOUNT | 050KVA, 13750GRDY/7940, 125/250, NO TAP, SP, 1 BU
700052.001 | 13504554 | C23 |  | 508204 | IL1198 | 2023-12-21 | POLEMOUNT | 050KVA, 13750GRDY/7940, 125/250, NO TAP, SP, 1 BU
700052.001 | 13504555 | C23 |  | 508204 | IL1198 | 2023-12-15 | POLEMOUNT | 050KVA, 13750GRDY/7940, 125/250, NO TAP, SP, 1 BU
700052.001 | 13504556 | C23 |  | 508204 | IL1198 | 2023-12-15 | POLEMOUNT | 050KVA, 13750GRDY/7940, 125/250, NO TAP, SP, 1 BU
700052.001 | 13504557 | C23 |  | 508204 | IL1198 | 2023-12-15 | POLEMOUNT | 050KVA, 13750GRDY/7940, 125/250, NO TAP, SP, 1 BU
700052.001 | 13504558 | C23 |  | 508204 | IL1198 | 2023-12-17 | POLEMOUNT | 050KVA, 13750GRDY/7940, 125/250, NO TAP, SP, 1 BU
700040.001 | 13508344 | C23 |  | 506565 | IL1198 | 2023-12-18 | 3PH-PAD | 0500KVA, 13200GY/7620, 208Y/120, NT, LOOP, WELLS, +INSERT
700040.001 | 13508345 | C23 |  | 506565 | IL1198 | 2023-12-18 | 3PH-PAD | 0500KVA, 13200GY/7620, 208Y/120, NT, LOOP, WELLS, +INSERT
694721.001 | 13511712 | C23 |  | 508206 | IL1198 | 2024-01-02 | POLEMOUNT | 100KVA, 24940GRDY/14400, 120/240, NO TAP, SP, 1 BU
694721.001 | 13511713 | C23 |  | 508206 | IL1198 | 2024-01-02 | POLEMOUNT | 100KVA, 24940GRDY/14400, 120/240, NO TAP, SP, 1 BU
694721.001 | 13511714 | C23 |  | 508206 | IL1198 | 2023-12-22 | POLEMOUNT | 100KVA, 24940GRDY/14400, 120/240, NO TAP, SP, 1 BU
694721.001 | 13511715 | C23 |  | 508206 | IL1198 | 2023-12-22 | POLEMOUNT | 100KVA, 24940GRDY/14400, 120/240, NO TAP, SP, 1 BU
694721.001 | 13511716 | C23 |  | 508206 | IL1198 | 2023-12-22 | POLEMOUNT | 100KVA, 24940GRDY/14400, 120/240, NO TAP, SP, 1 BU
694721.001 | 13511717 | C23 |  | 508206 | IL1198 | 2023-12-22 | POLEMOUNT | 100KVA, 24940GRDY/14400, 120/240, NO TAP, SP, 1 BU
702331.001 | 13515214 | C23 |  | ES1000 | ES1000 | 2023-12-21 | POLE-MICRO | 001KVA, 34500GRDY/19920, 120/208Y, NO TAP, SP, 1 BU
702331.001 | 13515215 | C23 |  | ES1000 | ES1000 | 2023-12-21 | POLE-MICRO | 001KVA, 34500GRDY/19920, 120/208Y, NO TAP, SP, 1 BU
702331.001 | 13515216 | C23 |  | ES1000 | ES1000 | 2023-12-21 | POLE-MICRO | 001KVA, 34500GRDY/19920, 120/208Y, NO TAP, SP, 1 BU
702331.001 | 13515218 | C23 |  | ES1000 | ES1000 | 2023-12-21 | POLE-MICRO | 001KVA, 34500GRDY/19920, 120/208Y, NO TAP, SP, 1 BU
702331.001 | 13515220 | C23 |  | ES1000 | ES1000 | 2023-12-21 | POLE-MICRO | 001KVA, 34500GRDY/19920, 120/208Y, NO TAP, SP, 1 BU
702331.001 | 13515219 | C23 |  | ES1000 | ES1000 | 2024-01-03 | POLE-MICRO | 001KVA, 34500GRDY/19920, 120/208Y, NO TAP, SP, 1 BU
702331.001 | 13515217 | C23 |  | ES1000 | ES1000 | 2024-01-08 | POLE-MICRO | 001KVA, 34500GRDY/19920, 120/208Y, NO TAP, SP, 1 BU
702331.001 | 13515213 | C23 |  | ES1000 | ES1000 | 2024-01-09 | POLE-MICRO | 001KVA, 34500GRDY/19920, 120/208Y, NO TAP, SP, 1 BU
702331.001 | 13515221 | C23 |  | ES1000 | ES1000 | 2024-01-09 | POLE-MICRO | 001KVA, 34500GRDY/19920, 120/208Y, NO TAP, SP, 1 BU
700054.101 | 13516901 | 124 |  | 500784 | MD0447 | 2024-01-09 | 3PH-PAD | 0150KVA, 13200GY/7620, 208Y/120, NT, LOOP, WELLS, +INSERT
700054.101 | 13516902 | 124 |  | 500784 | MD0447 | 2024-01-09 | 3PH-PAD | 0150KVA, 13200GY/7620, 208Y/120, NT, LOOP, WELLS, +INSERT
700054.101 | 13516903 | 124 |  | 500784 | MD0447 | 2024-01-09 | 3PH-PAD | 0150KVA, 13200GY/7620, 208Y/120, NT, LOOP, WELLS, +INSERT
683263.002 | 13526589 | 124 |  | 508205 | IL1198 | 2024-01-15 | PADMOUNT | 050KVA, 12470GRDY/7200, 240/120, NT, 2HV, WELLS
683263.002 | 13526590 | 124 |  | 508205 | IL1198 | 2024-01-12 | PADMOUNT | 050KVA, 12470GRDY/7200, 240/120, NT, 2HV, WELLS
683263.002 | 13526591 | 124 |  | 508205 | IL1198 | 2024-01-12 | PADMOUNT | 050KVA, 12470GRDY/7200, 240/120, NT, 2HV, WELLS
683263.002 | 13526592 | 124 |  | 508205 | IL1198 | 2024-01-12 | PADMOUNT | 050KVA, 12470GRDY/7200, 240/120, NT, 2HV, WELLS
683263.002 | 13526593 | 124 |  | 508205 | IL1198 | 2024-01-12 | PADMOUNT | 050KVA, 12470GRDY/7200, 240/120, NT, 2HV, WELLS
683263.002 | 13526594 | 124 |  | 508205 | IL1198 | 2024-01-15 | PADMOUNT | 050KVA, 12470GRDY/7200, 240/120, NT, 2HV, WELLS
683263.002 | 13526595 | 124 |  | 508205 | IL1198 | 2024-01-16 | PADMOUNT | 050KVA, 12470GRDY/7200, 240/120, NT, 2HV, WELLS
683263.002 | 13526596 | 124 |  | 508205 | IL1198 | 2024-01-12 | PADMOUNT | 050KVA, 12470GRDY/7200, 240/120, NT, 2HV, WELLS
702359.001 | 13533532 | 124 |  | 503448 | PA0980 | 2024-01-12 | POLEMOUNT | 025KVA, 7200/12470Y, 120/240, NO TAP, SP, 2 BU
702359.001 | 13533533 | 124 |  | 503448 | PA0980 | 2024-01-12 | POLEMOUNT | 025KVA, 7200/12470Y, 120/240, NO TAP, SP, 2 BU
702359.001 | 13533534 | 124 |  | 503448 | PA0980 | 2024-01-12 | POLEMOUNT | 025KVA, 7200/12470Y, 120/240, NO TAP, SP, 2 BU
702359.001 | 13533535 | 124 |  | 503448 | PA0980 | 2024-01-12 | POLEMOUNT | 025KVA, 7200/12470Y, 120/240, NO TAP, SP, 2 BU
702359.001 | 13533536 | 124 |  | 503448 | PA0980 | 2024-01-22 | POLEMOUNT | 025KVA, 7200/12470Y, 120/240, NO TAP, SP, 2 BU
702359.001 | 13533537 | 124 |  | 503448 | PA0980 | 2024-01-16 | POLEMOUNT | 025KVA, 7200/12470Y, 120/240, NO TAP, SP, 2 BU
702359.001 | 13533538 | 124 |  | 503448 | PA0980 | 2024-01-12 | POLEMOUNT | 025KVA, 7200/12470Y, 120/240, NO TAP, SP, 2 BU
702359.001 | 13533539 | 124 |  | 503448 | PA0980 | 2024-01-12 | POLEMOUNT | 025KVA, 7200/12470Y, 120/240, NO TAP, SP, 2 BU
702359.001 | 13533540 | 124 |  | 503448 | PA0980 | 2024-01-12 | POLEMOUNT | 025KVA, 7200/12470Y, 120/240, NO TAP, SP, 2 BU
702359.001 | 13533541 | 124 |  | 503448 | PA0980 | 2024-01-12 | POLEMOUNT | 025KVA, 7200/12470Y, 120/240, NO TAP, SP, 2 BU
702359.002 | 13533542 | 124 |  | 503448 | PA0980 | 2024-01-12 | POLEMOUNT | 025KVA, 2400/4160Y X 7200/12470Y, 120/240, NO TAP, SP, 2 BU
702359.002 | 13533543 | 124 |  | 503448 | PA0980 | 2024-01-12 | POLEMOUNT | 025KVA, 2400/4160Y X 7200/12470Y, 120/240, NO TAP, SP, 2 BU
702359.002 | 13533544 | 124 |  | 503448 | PA0980 | 2024-01-12 | POLEMOUNT | 025KVA, 2400/4160Y X 7200/12470Y, 120/240, NO TAP, SP, 2 BU
702359.002 | 13533545 | 124 |  | 503448 | PA0980 | 2024-01-12 | POLEMOUNT | 025KVA, 2400/4160Y X 7200/12470Y, 120/240, NO TAP, SP, 2 BU
702359.002 | 13533546 | 124 |  | 503448 | PA0980 | 2024-01-12 | POLEMOUNT | 025KVA, 2400/4160Y X 7200/12470Y, 120/240, NO TAP, SP, 2 BU
675591.001 | 13537972 | 124 |  | 506565 | IL1198 | 2024-01-20 | POLEMOUNT | 050KVA, 13200GRDY/7620, 120/240, NO TAP, SP, 1 BU
675591.001 | 13537973 | 124 |  | 506565 | IL1198 | 2024-01-20 | POLEMOUNT | 050KVA, 13200GRDY/7620, 120/240, NO TAP, SP, 1 BU
675591.001 | 13537974 | 124 |  | 506565 | IL1198 | 2024-01-20 | POLEMOUNT | 050KVA, 13200GRDY/7620, 120/240, NO TAP, SP, 1 BU
675591.001 | 13537975 | 124 |  | 506565 | IL1198 | 2024-01-19 | POLEMOUNT | 050KVA, 13200GRDY/7620, 120/240, NO TAP, SP, 1 BU
675591.001 | 13537976 | 124 |  | 506565 | IL1198 | 2024-01-19 | POLEMOUNT | 050KVA, 13200GRDY/7620, 120/240, NO TAP, SP, 1 BU
675591.001 | 13537977 | 124 |  | 506565 | IL1198 | 2024-01-19 | POLEMOUNT | 050KVA, 13200GRDY/7620, 120/240, NO TAP, SP, 1 BU
675591.001 | 13537978 | 124 |  | 506565 | IL1198 | 2024-01-19 | POLEMOUNT | 050KVA, 13200GRDY/7620, 120/240, NO TAP, SP, 1 BU
675591.001 | 13537979 | 124 |  | 506565 | IL1198 | 2024-01-19 | POLEMOUNT | 050KVA, 13200GRDY/7620, 120/240, NO TAP, SP, 1 BU
675591.001 | 13537980 | 124 |  | 506565 | IL1198 | 2024-01-19 | POLEMOUNT | 050KVA, 13200GRDY/7620, 120/240, NO TAP, SP, 1 BU
675591.001 | 13537981 | 124 |  | 506565 | IL1198 | 2024-01-19 | POLEMOUNT | 050KVA, 13200GRDY/7620, 120/240, NO TAP, SP, 1 BU
675591.001 | 13537982 | 124 |  | 506565 | IL1198 | 2024-01-19 | POLEMOUNT | 050KVA, 13200GRDY/7620, 120/240, NO TAP, SP, 1 BU
675591.001 | 13537983 | 124 |  | 506565 | IL1198 | 2024-01-19 | POLEMOUNT | 050KVA, 13200GRDY/7620, 120/240, NO TAP, SP, 1 BU
675591.001 | 13537984 | 124 |  | 506565 | IL1198 | 2024-01-19 | POLEMOUNT | 050KVA, 13200GRDY/7620, 120/240, NO TAP, SP, 1 BU
675591.001 | 13537985 | 124 |  | 506565 | IL1198 | 2024-01-19 | POLEMOUNT | 050KVA, 13200GRDY/7620, 120/240, NO TAP, SP, 1 BU
675591.001 | 13537986 | 124 |  | 506565 | IL1198 | 2024-01-19 | POLEMOUNT | 050KVA, 13200GRDY/7620, 120/240, NO TAP, SP, 1 BU
675591.001 | 13537987 | 124 |  | 506565 | IL1198 | 2024-01-19 | POLEMOUNT | 050KVA, 13200GRDY/7620, 120/240, NO TAP, SP, 1 BU
675591.001 | 13537988 | 124 |  | 506565 | IL1198 | 2024-01-19 | POLEMOUNT | 050KVA, 13200GRDY/7620, 120/240, NO TAP, SP, 1 BU
703210.001 | 13541360 | 124 |  | ES1000 | ES1000 | 2024-01-23 | POLEMOUNT | 010KVA, 34500GRDY/19920, 120/240, NO TAP, SP, 1 BU
703210.001 | 13541361 | 124 |  | ES1000 | ES1000 | 2024-01-23 | POLEMOUNT | 010KVA, 34500GRDY/19920, 120/240, NO TAP, SP, 1 BU
703210.001 | 13541362 | 124 |  | ES1000 | ES1000 | 2024-01-23 | POLEMOUNT | 010KVA, 34500GRDY/19920, 120/240, NO TAP, SP, 1 BU
703210.001 | 13541363 | 124 |  | ES1000 | ES1000 | 2024-01-23 | POLEMOUNT | 010KVA, 34500GRDY/19920, 120/240, NO TAP, SP, 1 BU
703210.001 | 13541364 | 124 |  | ES1000 | ES1000 | 2024-01-23 | POLEMOUNT | 010KVA, 34500GRDY/19920, 120/240, NO TAP, SP, 1 BU
703210.001 | 13541365 | 124 |  | ES1000 | ES1000 | 2024-01-23 | POLEMOUNT | 010KVA, 34500GRDY/19920, 120/240, NO TAP, SP, 1 BU
703210.001 | 13541366 | 124 |  | ES1000 | ES1000 | 2024-01-23 | POLEMOUNT | 010KVA, 34500GRDY/19920, 120/240, NO TAP, SP, 1 BU
703210.001 | 13541367 | 124 |  | ES1000 | ES1000 | 2024-01-23 | POLEMOUNT | 010KVA, 34500GRDY/19920, 120/240, NO TAP, SP, 1 BU
704281.003 | 13542591 | 124 |  | 502854 | NC0126 | 2024-01-19 | POLEMOUNT | 003KVA, 22860GRDY/13200, 120/240, NO TAP, SP, 1 BU
704281.003 | 13542592 | 124 |  | 502854 | NC0126 | 2024-01-25 | POLEMOUNT | 003KVA, 22860GRDY/13200, 120/240, NO TAP, SP, 1 BU
704281.003 | 13542593 | 124 |  | 502854 | NC0126 | 2024-01-19 | POLEMOUNT | 003KVA, 22860GRDY/13200, 120/240, NO TAP, SP, 1 BU
704281.003 | 13542594 | 124 |  | 502854 | NC0126 | 2024-01-19 | POLEMOUNT | 003KVA, 22860GRDY/13200, 120/240, NO TAP, SP, 1 BU
705535.005 | 13543682 | 124 |  | 500488 | NC0033 | 2024-01-17 | POLEMOUNT | 050KVA, 12470GRDY/7200, 120/240, NO TAP, CSP, 1 BU
705535.005 | 13543686 | 124 |  | 500488 | NC0033 | 2024-01-17 | POLEMOUNT | 050KVA, 12470GRDY/7200, 120/240, NO TAP, CSP, 1 BU
705535.005 | 13543691 | 124 |  | 500488 | NC0033 | 2024-01-17 | POLEMOUNT | 050KVA, 12470GRDY/7200, 120/240, NO TAP, CSP, 1 BU
705535.005 | 13543692 | 124 |  | 500488 | NC0033 | 2024-01-17 | POLEMOUNT | 050KVA, 12470GRDY/7200, 120/240, NO TAP, CSP, 1 BU
705535.005 | 13543693 | 124 |  | 500488 | NC0033 | 2024-01-17 | POLEMOUNT | 050KVA, 12470GRDY/7200, 120/240, NO TAP, CSP, 1 BU
705535.005 | 13543696 | 124 |  | 500488 | NC0033 | 2024-01-17 | POLEMOUNT | 050KVA, 12470GRDY/7200, 120/240, NO TAP, CSP, 1 BU
705535.105 | 13543708 | 124 |  | 500488 | NC0033 | 2024-01-18 | POLEMOUNT | 050KVA, 12470GRDY/7200, 120/240, NO TAP, CSP, 1 BU
705535.105 | 13543712 | 124 |  | 500488 | NC0033 | 2024-01-17 | POLEMOUNT | 050KVA, 12470GRDY/7200, 120/240, NO TAP, CSP, 1 BU
705535.105 | 13543716 | 124 |  | 500488 | NC0033 | 2024-01-17 | POLEMOUNT | 050KVA, 12470GRDY/7200, 120/240, NO TAP, CSP, 1 BU
705535.105 | 13543720 | 124 |  | 500488 | NC0033 | 2024-01-17 | POLEMOUNT | 050KVA, 12470GRDY/7200, 120/240, NO TAP, CSP, 1 BU
705535.105 | 13543721 | 124 |  | 500488 | NC0033 | 2024-01-17 | POLEMOUNT | 050KVA, 12470GRDY/7200, 120/240, NO TAP, CSP, 1 BU
705535.105 | 13543722 | 124 |  | 500488 | NC0033 | 2024-01-17 | POLEMOUNT | 050KVA, 12470GRDY/7200, 120/240, NO TAP, CSP, 1 BU
705535.105 | 13543723 | 124 |  | 500488 | NC0033 | 2024-01-17 | POLEMOUNT | 050KVA, 12470GRDY/7200, 120/240, NO TAP, CSP, 1 BU
705535.105 | 13543724 | 124 |  | 500488 | NC0033 | 2024-01-18 | POLEMOUNT | 050KVA, 12470GRDY/7200, 120/240, NO TAP, CSP, 1 BU
705535.105 | 13543726 | 124 |  | 500488 | NC0033 | 2024-01-18 | POLEMOUNT | 050KVA, 12470GRDY/7200, 120/240, NO TAP, CSP, 1 BU
675581.001 | 13552387 | 124 |  | 506565 | IL1198 | 2024-01-25 | POLEMOUNT | 100KVA, 33260GRDY/19200, 120/240, NO TAP, SP, 1 BU
675581.001 | 13552388 | 124 |  | 506565 | IL1198 | 2024-01-25 | POLEMOUNT | 100KVA, 33260GRDY/19200, 120/240, NO TAP, SP, 1 BU
675581.001 | 13552389 | 124 |  | 506565 | IL1198 | 2024-01-25 | POLEMOUNT | 100KVA, 33260GRDY/19200, 120/240, NO TAP, SP, 1 BU
675643.001 | 13552390 | 124 |  | 506565 | IL1198 | 2024-01-24 | POLEMOUNT | 100KVA, 13200GRDY/7620, 120/240, NO TAP, SP, 1 BU
675643.001 | 13552391 | 124 |  | 506565 | IL1198 | 2024-01-25 | POLEMOUNT | 100KVA, 13200GRDY/7620, 120/240, NO TAP, SP, 1 BU
675643.001 | 13552392 | 124 |  | 506565 | IL1198 | 2024-01-24 | POLEMOUNT | 100KVA, 13200GRDY/7620, 120/240, NO TAP, SP, 1 BU
675643.001 | 13552393 | 124 |  | 506565 | IL1198 | 2024-01-24 | POLEMOUNT | 100KVA, 13200GRDY/7620, 120/240, NO TAP, SP, 1 BU
675643.001 | 13552394 | 124 |  | 506565 | IL1198 | 2024-01-24 | POLEMOUNT | 100KVA, 13200GRDY/7620, 120/240, NO TAP, SP, 1 BU
675643.001 | 13552395 | 124 |  | 506565 | IL1198 | 2024-01-24 | POLEMOUNT | 100KVA, 13200GRDY/7620, 120/240, NO TAP, SP, 1 BU
675643.001 | 13552396 | 124 |  | 506565 | IL1198 | 2024-01-24 | POLEMOUNT | 100KVA, 13200GRDY/7620, 120/240, NO TAP, SP, 1 BU
675643.001 | 13552397 | 124 |  | 506565 | IL1198 | 2024-01-24 | POLEMOUNT | 100KVA, 13200GRDY/7620, 120/240, NO TAP, SP, 1 BU
675643.101 | 13552398 | 124 |  | 506565 | IL1198 | 2024-01-25 | POLEMOUNT | 100KVA, 13200GRDY/7620, 120/240, NO TAP, SP, 1 BU
675643.101 | 13552399 | 124 |  | 506565 | IL1198 | 2024-01-25 | POLEMOUNT | 100KVA, 13200GRDY/7620, 120/240, NO TAP, SP, 1 BU
675643.101 | 13552400 | 124 |  | 506565 | IL1198 | 2024-01-25 | POLEMOUNT | 100KVA, 13200GRDY/7620, 120/240, NO TAP, SP, 1 BU
675643.101 | 13552401 | 124 |  | 506565 | IL1198 | 2024-01-25 | POLEMOUNT | 100KVA, 13200GRDY/7620, 120/240, NO TAP, SP, 1 BU
675643.101 | 13552402 | 124 |  | 506565 | IL1198 | 2024-01-25 | POLEMOUNT | 100KVA, 13200GRDY/7620, 120/240, NO TAP, SP, 1 BU
675643.101 | 13552403 | 124 |  | 506565 | IL1198 | 2024-01-25 | POLEMOUNT | 100KVA, 13200GRDY/7620, 120/240, NO TAP, SP, 1 BU
675643.101 | 13552404 | 124 |  | 506565 | IL1198 | 2024-01-25 | POLEMOUNT | 100KVA, 13200GRDY/7620, 120/240, NO TAP, SP, 1 BU
675643.201 | 13552405 | 124 |  | 506565 | IL1198 | 2024-01-25 | POLEMOUNT | 100KVA, 13200GRDY/7620, 120/240, NO TAP, SP, 1 BU
675643.201 | 13552406 | 124 |  | 506565 | IL1198 | 2024-01-25 | POLEMOUNT | 100KVA, 13200GRDY/7620, 120/240, NO TAP, SP, 1 BU
675643.201 | 13552407 | 124 |  | 506565 | IL1198 | 2024-01-25 | POLEMOUNT | 100KVA, 13200GRDY/7620, 120/240, NO TAP, SP, 1 BU
675643.201 | 13552408 | 124 |  | 506565 | IL1198 | 2024-01-25 | POLEMOUNT | 100KVA, 13200GRDY/7620, 120/240, NO TAP, SP, 1 BU
675643.201 | 13552409 | 124 |  | 506565 | IL1198 | 2024-01-25 | POLEMOUNT | 100KVA, 13200GRDY/7620, 120/240, NO TAP, SP, 1 BU
675643.201 | 13552410 | 124 |  | 506565 | IL1198 | 2024-01-25 | POLEMOUNT | 100KVA, 13200GRDY/7620, 120/240, NO TAP, SP, 1 BU
675643.201 | 13552411 | 124 |  | 506565 | IL1198 | 2024-01-25 | POLEMOUNT | 100KVA, 13200GRDY/7620, 120/240, NO TAP, SP, 1 BU
675643.201 | 13552412 | 124 |  | 506565 | IL1198 | 2024-01-25 | POLEMOUNT | 100KVA, 13200GRDY/7620, 120/240, NO TAP, SP, 1 BU
675643.201 | 13552413 | 124 |  | 506565 | IL1198 | 2024-01-25 | POLEMOUNT | 100KVA, 13200GRDY/7620, 120/240, NO TAP, SP, 1 BU
675643.201 | 13552414 | 124 |  | 506565 | IL1198 | 2024-01-25 | POLEMOUNT | 100KVA, 13200GRDY/7620, 120/240, NO TAP, SP, 1 BU
675643.201 | 13552415 | 124 |  | 506565 | IL1198 | 2024-01-25 | POLEMOUNT | 100KVA, 13200GRDY/7620, 120/240, NO TAP, SP, 1 BU
675643.301 | 13552416 | 124 |  | 506565 | IL1198 | 2024-01-26 | POLEMOUNT | 100KVA, 13200GRDY/7620, 120/240, NO TAP, SP, 1 BU
675643.301 | 13552417 | 124 |  | 506565 | IL1198 | 2024-01-26 | POLEMOUNT | 100KVA, 13200GRDY/7620, 120/240, NO TAP, SP, 1 BU
675643.301 | 13552418 | 124 |  | 506565 | IL1198 | 2024-01-26 | POLEMOUNT | 100KVA, 13200GRDY/7620, 120/240, NO TAP, SP, 1 BU
675643.301 | 13552419 | 124 |  | 506565 | IL1198 | 2024-01-30 | POLEMOUNT | 100KVA, 13200GRDY/7620, 120/240, NO TAP, SP, 1 BU
683530.001 | 13567262 | 224 |  | 500784 | MD0447 | 2024-02-02 | PADMOUNT | 167KVA, 13200GRDY/7620, 240/120, NT, 2HV, WELLS, +INSERT
683530.001 | 13567263 | 224 |  | 500784 | MD0447 | 2024-02-02 | PADMOUNT | 167KVA, 13200GRDY/7620, 240/120, NT, 2HV, WELLS, +INSERT
683530.001 | 13567264 | 224 |  | 500784 | MD0447 | 2024-02-02 | PADMOUNT | 167KVA, 13200GRDY/7620, 240/120, NT, 2HV, WELLS, +INSERT
683530.001 | 13567265 | 224 |  | 500784 | MD0447 | 2024-02-02 | PADMOUNT | 167KVA, 13200GRDY/7620, 240/120, NT, 2HV, WELLS, +INSERT
683530.001 | 13567266 | 224 |  | 500784 | MD0447 | 2024-02-02 | PADMOUNT | 167KVA, 13200GRDY/7620, 240/120, NT, 2HV, WELLS, +INSERT
683530.001 | 13567267 | 224 |  | 500784 | MD0447 | 2024-02-02 | PADMOUNT | 167KVA, 13200GRDY/7620, 240/120, NT, 2HV, WELLS, +INSERT
683530.101 | 13567268 | 224 |  | 500784 | MD0447 | 2024-02-02 | PADMOUNT | 167KVA, 13200GRDY/7620, 240/120, NT, 2HV, WELLS, +INSERT
683530.101 | 13567269 | 224 |  | 500784 | MD0447 | 2024-02-02 | PADMOUNT | 167KVA, 13200GRDY/7620, 240/120, NT, 2HV, WELLS, +INSERT
683530.201 | 13567270 | 224 |  | 500784 | MD0447 | 2024-02-02 | PADMOUNT | 167KVA, 13200GRDY/7620, 240/120, NT, 2HV, WELLS, +INSERT
683530.201 | 13567271 | 224 |  | 500784 | MD0447 | 2024-02-02 | PADMOUNT | 167KVA, 13200GRDY/7620, 240/120, NT, 2HV, WELLS, +INSERT
707375.004 | 13579814 | 224 |  | 500488 | NC0033 | 2024-02-07 | POLEMOUNT | 050KVA, 12470GRDY/7200, 120/240, NO TAP, CSP, 1 BU
707375.004 | 13579815 | 224 |  | 500488 | NC0033 | 2024-02-07 | POLEMOUNT | 050KVA, 12470GRDY/7200, 120/240, NO TAP, CSP, 1 BU
707375.004 | 13579816 | 224 |  | 500488 | NC0033 | 2024-02-07 | POLEMOUNT | 050KVA, 12470GRDY/7200, 120/240, NO TAP, CSP, 1 BU
707375.004 | 13579817 | 224 |  | 500488 | NC0033 | 2024-02-07 | POLEMOUNT | 050KVA, 12470GRDY/7200, 120/240, NO TAP, CSP, 1 BU
707375.004 | 13579818 | 224 |  | 500488 | NC0033 | 2024-02-08 | POLEMOUNT | 050KVA, 12470GRDY/7200, 120/240, NO TAP, CSP, 1 BU
707375.004 | 13579819 | 224 |  | 500488 | NC0033 | 2024-02-07 | POLEMOUNT | 050KVA, 12470GRDY/7200, 120/240, NO TAP, CSP, 1 BU
707375.004 | 13579820 | 224 |  | 500488 | NC0033 | 2024-02-07 | POLEMOUNT | 050KVA, 12470GRDY/7200, 120/240, NO TAP, CSP, 1 BU
707375.004 | 13579821 | 224 |  | 500488 | NC0033 | 2024-02-07 | POLEMOUNT | 050KVA, 12470GRDY/7200, 120/240, NO TAP, CSP, 1 BU
707375.004 | 13579825 | 224 |  | 500488 | NC0033 | 2024-02-08 | POLEMOUNT | 050KVA, 12470GRDY/7200, 120/240, NO TAP, CSP, 1 BU
707377.004 | 13579858 | 224 |  | 500488 | NC0033 | 2024-02-05 | POLEMOUNT | 050KVA, 12470GRDY/7200, 120/240, NO TAP, CSP, 1 BU
707377.004 | 13579859 | 224 |  | 500488 | NC0033 | 2024-02-05 | POLEMOUNT | 050KVA, 12470GRDY/7200, 120/240, NO TAP, CSP, 1 BU
707377.004 | 13579860 | 224 |  | 500488 | NC0033 | 2024-02-05 | POLEMOUNT | 050KVA, 12470GRDY/7200, 120/240, NO TAP, CSP, 1 BU
707377.004 | 13579861 | 224 |  | 500488 | NC0033 | 2024-02-05 | POLEMOUNT | 050KVA, 12470GRDY/7200, 120/240, NO TAP, CSP, 1 BU
707382.004 | 13580038 | 224 |  | 500488 | NC0033 | 2024-02-09 | POLEMOUNT | 050KVA, 12470GRDY/7200, 120/240, NO TAP, CSP, 1 BU
707382.004 | 13580042 | 224 |  | 500488 | NC0033 | 2024-02-09 | POLEMOUNT | 050KVA, 12470GRDY/7200, 120/240, NO TAP, CSP, 1 BU
707373.007 | 13599518 | 224 |  | 500488 | NC0033 | 2024-02-20 | POLEMOUNT | 037KVA, 12.47GRDY/7.2 X 24.94GRDY/14.4, 120/240, NO TAP, SP, 1 BU
707373.007 | 13599519 | 224 |  | 500488 | NC0033 | 2024-02-20 | POLEMOUNT | 037KVA, 12.47GRDY/7.2 X 24.94GRDY/14.4, 120/240, NO TAP, SP, 1 BU
707373.008 | 13599521 | 224 |  | 500488 | NC0033 | 2024-02-20 | POLEMOUNT | 050KVA, 12.47GRDY/7.2 X 24.94GRDY/14.4, 120/240, NO TAP, SP, 1 BU
707379.005 | 13599546 | 224 |  | 500488 | NC0033 | 2024-02-20 | POLEMOUNT | 037KVA, 12.47GRDY/7.2 X 24.94GRDY/14.4, 120/240, NO TAP, SP, 1 BU
707379.005 | 13599547 | 224 |  | 500488 | NC0033 | 2024-02-20 | POLEMOUNT | 037KVA, 12.47GRDY/7.2 X 24.94GRDY/14.4, 120/240, NO TAP, SP, 1 BU
708673.025 | 13609723 | 224 |  | 503771 | OH0936 | 2024-02-27 | POLEMOUNT | 015KVA, 7200/12470Y, 240/480, NO TAP, SP, 2 BU
714555.001 | 13624499 | 324 |  | ES1000 | ES1000 | 2024-03-04 | POLEMOUNT | 050KVA, 4800/8320Y X 7620/13200Y, 120/240, NO TAP, SP, 2 BU
714555.001 | 13624500 | 324 |  | ES1000 | ES1000 | 2024-03-04 | POLEMOUNT | 050KVA, 4800/8320Y X 7620/13200Y, 120/240, NO TAP, SP, 2 BU
714555.001 | 13624501 | 324 |  | ES1000 | ES1000 | 2024-03-04 | POLEMOUNT | 050KVA, 4800/8320Y X 7620/13200Y, 120/240, NO TAP, SP, 2 BU
714555.001 | 13624502 | 324 |  | ES1000 | ES1000 | 2024-03-04 | POLEMOUNT | 050KVA, 4800/8320Y X 7620/13200Y, 120/240, NO TAP, SP, 2 BU
714555.001 | 13624503 | 324 |  | ES1000 | ES1000 | 2024-03-04 | POLEMOUNT | 050KVA, 4800/8320Y X 7620/13200Y, 120/240, NO TAP, SP, 2 BU
714555.001 | 13624504 | 324 |  | ES1000 | ES1000 | 2024-03-04 | POLEMOUNT | 050KVA, 4800/8320Y X 7620/13200Y, 120/240, NO TAP, SP, 2 BU
714555.001 | 13624505 | 324 |  | ES1000 | ES1000 | 2024-03-04 | POLEMOUNT | 050KVA, 4800/8320Y X 7620/13200Y, 120/240, NO TAP, SP, 2 BU
714555.001 | 13624506 | 324 |  | ES1000 | ES1000 | 2024-03-04 | POLEMOUNT | 050KVA, 4800/8320Y X 7620/13200Y, 120/240, NO TAP, SP, 2 BU
714555.001 | 13624507 | 324 |  | ES1000 | ES1000 | 2024-03-04 | POLEMOUNT | 050KVA, 4800/8320Y X 7620/13200Y, 120/240, NO TAP, SP, 2 BU
714555.001 | 13624508 | 324 |  | ES1000 | ES1000 | 2024-03-04 | POLEMOUNT | 050KVA, 4800/8320Y X 7620/13200Y, 120/240, NO TAP, SP, 2 BU
714555.001 | 13624509 | 324 |  | ES1000 | ES1000 | 2024-03-04 | POLEMOUNT | 050KVA, 4800/8320Y X 7620/13200Y, 120/240, NO TAP, SP, 2 BU
703315.101 | 13618364 | 324 |  | ES1000 | ES1000 | 2024-03-05 | POLEMOUNT | 050KVA, 4800/8320Y X 7620/13200Y, 120/240, NO TAP, SP, 2 BU
703315.101 | 13618365 | 324 |  | ES1000 | ES1000 | 2024-03-05 | POLEMOUNT | 050KVA, 4800/8320Y X 7620/13200Y, 120/240, NO TAP, SP, 2 BU
703315.101 | 13618370 | 324 |  | ES1000 | ES1000 | 2024-03-05 | POLEMOUNT | 050KVA, 4800/8320Y X 7620/13200Y, 120/240, NO TAP, SP, 2 BU
703315.101 | 13618376 | 324 |  | ES1000 | ES1000 | 2024-03-05 | POLEMOUNT | 050KVA, 4800/8320Y X 7620/13200Y, 120/240, NO TAP, SP, 2 BU
703315.101 | 13618378 | 324 |  | ES1000 | ES1000 | 2024-03-05 | POLEMOUNT | 050KVA, 4800/8320Y X 7620/13200Y, 120/240, NO TAP, SP, 2 BU
703315.101 | 13618384 | 324 |  | ES1000 | ES1000 | 2024-03-05 | POLEMOUNT | 050KVA, 4800/8320Y X 7620/13200Y, 120/240, NO TAP, SP, 2 BU
703315.101 | 13618391 | 324 |  | ES1000 | ES1000 | 2024-03-05 | POLEMOUNT | 050KVA, 4800/8320Y X 7620/13200Y, 120/240, NO TAP, SP, 2 BU
703315.101 | 13618392 | 324 |  | ES1000 | ES1000 | 2024-03-05 | POLEMOUNT | 050KVA, 4800/8320Y X 7620/13200Y, 120/240, NO TAP, SP, 2 BU
703315.101 | 13618393 | 324 |  | ES1000 | ES1000 | 2024-03-05 | POLEMOUNT | 050KVA, 4800/8320Y X 7620/13200Y, 120/240, NO TAP, SP, 2 BU
703315.101 | 13618394 | 324 |  | ES1000 | ES1000 | 2024-03-05 | POLEMOUNT | 050KVA, 4800/8320Y X 7620/13200Y, 120/240, NO TAP, SP, 2 BU
703315.101 | 13618395 | 324 |  | ES1000 | ES1000 | 2024-03-05 | POLEMOUNT | 050KVA, 4800/8320Y X 7620/13200Y, 120/240, NO TAP, SP, 2 BU
703315.101 | 13618396 | 324 |  | ES1000 | ES1000 | 2024-03-05 | POLEMOUNT | 050KVA, 4800/8320Y X 7620/13200Y, 120/240, NO TAP, SP, 2 BU
703315.101 | 13618397 | 324 |  | ES1000 | ES1000 | 2024-03-05 | POLEMOUNT | 050KVA, 4800/8320Y X 7620/13200Y, 120/240, NO TAP, SP, 2 BU
703315.101 | 13618398 | 324 |  | ES1000 | ES1000 | 2024-03-06 | POLEMOUNT | 050KVA, 4800/8320Y X 7620/13200Y, 120/240, NO TAP, SP, 2 BU
703315.101 | 13618399 | 324 |  | ES1000 | ES1000 | 2024-03-06 | POLEMOUNT | 050KVA, 4800/8320Y X 7620/13200Y, 120/240, NO TAP, SP, 2 BU
703315.101 | 13618400 | 324 |  | ES1000 | ES1000 | 2024-03-06 | POLEMOUNT | 050KVA, 4800/8320Y X 7620/13200Y, 120/240, NO TAP, SP, 2 BU
703315.101 | 13618401 | 324 |  | ES1000 | ES1000 | 2024-03-06 | POLEMOUNT | 050KVA, 4800/8320Y X 7620/13200Y, 120/240, NO TAP, SP, 2 BU
703315.101 | 13618402 | 324 |  | ES1000 | ES1000 | 2024-03-06 | POLEMOUNT | 050KVA, 4800/8320Y X 7620/13200Y, 120/240, NO TAP, SP, 2 BU
703315.101 | 13618403 | 324 |  | ES1000 | ES1000 | 2024-03-06 | POLEMOUNT | 050KVA, 4800/8320Y X 7620/13200Y, 120/240, NO TAP, SP, 2 BU
703315.101 | 13618404 | 324 |  | ES1000 | ES1000 | 2024-03-06 | POLEMOUNT | 050KVA, 4800/8320Y X 7620/13200Y, 120/240, NO TAP, SP, 2 BU
703315.101 | 13618406 | 324 |  | ES1000 | ES1000 | 2024-03-06 | POLEMOUNT | 050KVA, 4800/8320Y X 7620/13200Y, 120/240, NO TAP, SP, 2 BU
703315.101 | 13618407 | 324 |  | ES1000 | ES1000 | 2024-03-06 | POLEMOUNT | 050KVA, 4800/8320Y X 7620/13200Y, 120/240, NO TAP, SP, 2 BU
703315.101 | 13618405 | 324 |  | ES1000 | ES1000 | 2024-03-07 | POLEMOUNT | 050KVA, 4800/8320Y X 7620/13200Y, 120/240, NO TAP, SP, 2 BU
703315.101 | 13618408 | 324 |  | ES1000 | ES1000 | 2024-03-07 | POLEMOUNT | 050KVA, 4800/8320Y X 7620/13200Y, 120/240, NO TAP, SP, 2 BU
710102.002 | 13627295 | 324 |  | ES1000 | ES1000 | 2024-03-12 | PADMOUNT | 025KVA, 13200GRDY/7620, 240/120, NT, 3HV, WELLS, +INSERT
710216.004 | 13632232 | 324 |  | ES1000 | ES1000 | 2024-03-15 | POLEMOUNT | 025KVA, 22860GRDY/13200, 120/240, NO TAP, SP, 1 BU
710208.101 | 13631956 | 324 |  | 503448 | PA0980 | 2024-03-14 | POLEMOUNT | 015KVA, 12470GRDY/7200, 120/240, NO TAP, SP, 1 BU
710208.101 | 13631957 | 324 |  | 503448 | PA0980 | 2024-03-14 | POLEMOUNT | 015KVA, 12470GRDY/7200, 120/240, NO TAP, SP, 1 BU
710208.101 | 13631958 | 324 |  | 503448 | PA0980 | 2024-03-14 | POLEMOUNT | 015KVA, 12470GRDY/7200, 120/240, NO TAP, SP, 1 BU
710208.101 | 13631959 | 324 |  | 503448 | PA0980 | 2024-03-14 | POLEMOUNT | 015KVA, 12470GRDY/7200, 120/240, NO TAP, SP, 1 BU
710208.101 | 13631960 | 324 |  | 503448 | PA0980 | 2024-03-14 | POLEMOUNT | 015KVA, 12470GRDY/7200, 120/240, NO TAP, SP, 1 BU
710208.201 | 13631961 | 324 |  | 503448 | PA0980 | 2024-03-15 | POLEMOUNT | 015KVA, 12470GRDY/7200, 120/240, NO TAP, SP, 1 BU
710208.201 | 13631962 | 324 |  | 503448 | PA0980 | 2024-03-15 | POLEMOUNT | 015KVA, 12470GRDY/7200, 120/240, NO TAP, SP, 1 BU
710208.201 | 13631963 | 324 |  | 503448 | PA0980 | 2024-03-15 | POLEMOUNT | 015KVA, 12470GRDY/7200, 120/240, NO TAP, SP, 1 BU
710208.201 | 13631964 | 324 |  | 503448 | PA0980 | 2024-03-15 | POLEMOUNT | 015KVA, 12470GRDY/7200, 120/240, NO TAP, SP, 1 BU
710208.201 | 13631965 | 324 |  | 503448 | PA0980 | 2024-03-15 | POLEMOUNT | 015KVA, 12470GRDY/7200, 120/240, NO TAP, SP, 1 BU
710208.201 | 13631966 | 324 |  | 503448 | PA0980 | 2024-03-15 | POLEMOUNT | 015KVA, 12470GRDY/7200, 120/240, NO TAP, SP, 1 BU
710208.201 | 13631967 | 324 |  | 503448 | PA0980 | 2024-03-15 | POLEMOUNT | 015KVA, 12470GRDY/7200, 120/240, NO TAP, SP, 1 BU
710208.201 | 13631968 | 324 |  | 503448 | PA0980 | 2024-03-15 | POLEMOUNT | 015KVA, 12470GRDY/7200, 120/240, NO TAP, SP, 1 BU
710208.201 | 13631969 | 324 |  | 503448 | PA0980 | 2024-03-15 | POLEMOUNT | 015KVA, 12470GRDY/7200, 120/240, NO TAP, SP, 1 BU
710208.201 | 13631970 | 324 |  | 503448 | PA0980 | 2024-03-15 | POLEMOUNT | 015KVA, 12470GRDY/7200, 120/240, NO TAP, SP, 1 BU
710208.201 | 13631971 | 324 |  | 503448 | PA0980 | 2024-03-15 | POLEMOUNT | 015KVA, 12470GRDY/7200, 120/240, NO TAP, SP, 1 BU
710208.201 | 13631972 | 324 |  | 503448 | PA0980 | 2024-03-15 | POLEMOUNT | 015KVA, 12470GRDY/7200, 120/240, NO TAP, SP, 1 BU
710208.201 | 13631973 | 324 |  | 503448 | PA0980 | 2024-03-15 | POLEMOUNT | 015KVA, 12470GRDY/7200, 120/240, NO TAP, SP, 1 BU
710208.201 | 13631974 | 324 |  | 503448 | PA0980 | 2024-03-15 | POLEMOUNT | 015KVA, 12470GRDY/7200, 120/240, NO TAP, SP, 1 BU
710208.201 | 13631975 | 324 |  | 503448 | PA0980 | 2024-03-15 | POLEMOUNT | 015KVA, 12470GRDY/7200, 120/240, NO TAP, SP, 1 BU
710208.201 | 13631976 | 324 |  | 503448 | PA0980 | 2024-03-15 | POLEMOUNT | 015KVA, 12470GRDY/7200, 120/240, NO TAP, SP, 1 BU
710208.201 | 13631977 | 324 |  | 503448 | PA0980 | 2024-03-15 | POLEMOUNT | 015KVA, 12470GRDY/7200, 120/240, NO TAP, SP, 1 BU
710208.201 | 13631978 | 324 |  | 503448 | PA0980 | 2024-03-15 | POLEMOUNT | 015KVA, 12470GRDY/7200, 120/240, NO TAP, SP, 1 BU
710208.201 | 13631979 | 324 |  | 503448 | PA0980 | 2024-03-15 | POLEMOUNT | 015KVA, 12470GRDY/7200, 120/240, NO TAP, SP, 1 BU
710208.201 | 13631980 | 324 |  | 503448 | PA0980 | 2024-03-15 | POLEMOUNT | 015KVA, 12470GRDY/7200, 120/240, NO TAP, SP, 1 BU
710208.201 | 13631981 | 324 |  | 503448 | PA0980 | 2024-03-15 | POLEMOUNT | 015KVA, 12470GRDY/7200, 120/240, NO TAP, SP, 1 BU
710208.201 | 13631982 | 324 |  | 503448 | PA0980 | 2024-03-15 | POLEMOUNT | 015KVA, 12470GRDY/7200, 120/240, NO TAP, SP, 1 BU
710208.201 | 13631983 | 324 |  | 503448 | PA0980 | 2024-03-15 | POLEMOUNT | 015KVA, 12470GRDY/7200, 120/240, NO TAP, SP, 1 BU
710208.201 | 13631984 | 324 |  | 503448 | PA0980 | 2024-03-15 | POLEMOUNT | 015KVA, 12470GRDY/7200, 120/240, NO TAP, SP, 1 BU
710208.201 | 13631985 | 324 |  | 503448 | PA0980 | 2024-03-15 | POLEMOUNT | 015KVA, 12470GRDY/7200, 120/240, NO TAP, SP, 1 BU
710208.201 | 13631986 | 324 |  | 503448 | PA0980 | 2024-03-15 | POLEMOUNT | 015KVA, 12470GRDY/7200, 120/240, NO TAP, SP, 1 BU
710208.201 | 13631987 | 324 |  | 503448 | PA0980 | 2024-03-15 | POLEMOUNT | 015KVA, 12470GRDY/7200, 120/240, NO TAP, SP, 1 BU
710208.201 | 13631988 | 324 |  | 503448 | PA0980 | 2024-03-15 | POLEMOUNT | 015KVA, 12470GRDY/7200, 120/240, NO TAP, SP, 1 BU
710208.201 | 13631989 | 324 |  | 503448 | PA0980 | 2024-03-15 | POLEMOUNT | 015KVA, 12470GRDY/7200, 120/240, NO TAP, SP, 1 BU
710208.201 | 13631990 | 324 |  | 503448 | PA0980 | 2024-03-15 | POLEMOUNT | 015KVA, 12470GRDY/7200, 120/240, NO TAP, SP, 1 BU
710208.201 | 13631991 | 324 |  | 503448 | PA0980 | 2024-03-15 | POLEMOUNT | 015KVA, 12470GRDY/7200, 120/240, NO TAP, SP, 1 BU
710208.201 | 13631992 | 324 |  | 503448 | PA0980 | 2024-03-15 | POLEMOUNT | 015KVA, 12470GRDY/7200, 120/240, NO TAP, SP, 1 BU
710208.201 | 13631993 | 324 |  | 503448 | PA0980 | 2024-03-15 | POLEMOUNT | 015KVA, 12470GRDY/7200, 120/240, NO TAP, SP, 1 BU
710208.201 | 13631994 | 324 |  | 503448 | PA0980 | 2024-03-15 | POLEMOUNT | 015KVA, 12470GRDY/7200, 120/240, NO TAP, SP, 1 BU
710208.201 | 13631995 | 324 |  | 503448 | PA0980 | 2024-03-15 | POLEMOUNT | 015KVA, 12470GRDY/7200, 120/240, NO TAP, SP, 1 BU
710208.201 | 13631996 | 324 |  | 503448 | PA0980 | 2024-03-15 | POLEMOUNT | 015KVA, 12470GRDY/7200, 120/240, NO TAP, SP, 1 BU
710208.201 | 13631997 | 324 |  | 503448 | PA0980 | 2024-03-15 | POLEMOUNT | 015KVA, 12470GRDY/7200, 120/240, NO TAP, SP, 1 BU
710208.201 | 13631998 | 324 |  | 503448 | PA0980 | 2024-03-15 | POLEMOUNT | 015KVA, 12470GRDY/7200, 120/240, NO TAP, SP, 1 BU
710208.201 | 13631999 | 324 |  | 503448 | PA0980 | 2024-03-15 | POLEMOUNT | 015KVA, 12470GRDY/7200, 120/240, NO TAP, SP, 1 BU
710208.201 | 13632000 | 324 |  | 503448 | PA0980 | 2024-03-15 | POLEMOUNT | 015KVA, 12470GRDY/7200, 120/240, NO TAP, SP, 1 BU
710208.201 | 13632001 | 324 |  | 503448 | PA0980 | 2024-03-15 | POLEMOUNT | 015KVA, 12470GRDY/7200, 120/240, NO TAP, SP, 1 BU
710208.201 | 13632002 | 324 |  | 503448 | PA0980 | 2024-03-15 | POLEMOUNT | 015KVA, 12470GRDY/7200, 120/240, NO TAP, SP, 1 BU
710208.201 | 13632003 | 324 |  | 503448 | PA0980 | 2024-03-15 | POLEMOUNT | 015KVA, 12470GRDY/7200, 120/240, NO TAP, SP, 1 BU
710208.201 | 13632004 | 324 |  | 503448 | PA0980 | 2024-03-15 | POLEMOUNT | 015KVA, 12470GRDY/7200, 120/240, NO TAP, SP, 1 BU
710208.201 | 13632005 | 324 |  | 503448 | PA0980 | 2024-03-15 | POLEMOUNT | 015KVA, 12470GRDY/7200, 120/240, NO TAP, SP, 1 BU
710208.201 | 13632006 | 324 |  | 503448 | PA0980 | 2024-03-15 | POLEMOUNT | 015KVA, 12470GRDY/7200, 120/240, NO TAP, SP, 1 BU
710208.201 | 13632007 | 324 |  | 503448 | PA0980 | 2024-03-15 | POLEMOUNT | 015KVA, 12470GRDY/7200, 120/240, NO TAP, SP, 1 BU
710208.201 | 13632008 | 324 |  | 503448 | PA0980 | 2024-03-15 | POLEMOUNT | 015KVA, 12470GRDY/7200, 120/240, NO TAP, SP, 1 BU
710208.201 | 13632009 | 324 |  | 503448 | PA0980 | 2024-03-15 | POLEMOUNT | 015KVA, 12470GRDY/7200, 120/240, NO TAP, SP, 1 BU
710208.201 | 13632010 | 324 |  | 503448 | PA0980 | 2024-03-15 | POLEMOUNT | 015KVA, 12470GRDY/7200, 120/240, NO TAP, SP, 1 BU
710208.201 | 13632011 | 324 |  | 503448 | PA0980 | 2024-03-15 | POLEMOUNT | 015KVA, 12470GRDY/7200, 120/240, NO TAP, SP, 1 BU
710208.201 | 13632012 | 324 |  | 503448 | PA0980 | 2024-03-15 | POLEMOUNT | 015KVA, 12470GRDY/7200, 120/240, NO TAP, SP, 1 BU
710208.201 | 13632013 | 324 |  | 503448 | PA0980 | 2024-03-15 | POLEMOUNT | 015KVA, 12470GRDY/7200, 120/240, NO TAP, SP, 1 BU
710208.201 | 13632014 | 324 |  | 503448 | PA0980 | 2024-03-15 | POLEMOUNT | 015KVA, 12470GRDY/7200, 120/240, NO TAP, SP, 1 BU
710208.201 | 13632015 | 324 |  | 503448 | PA0980 | 2024-03-15 | POLEMOUNT | 015KVA, 12470GRDY/7200, 120/240, NO TAP, SP, 1 BU
710208.201 | 13632016 | 324 |  | 503448 | PA0980 | 2024-03-15 | POLEMOUNT | 015KVA, 12470GRDY/7200, 120/240, NO TAP, SP, 1 BU
710208.201 | 13632017 | 324 |  | 503448 | PA0980 | 2024-03-15 | POLEMOUNT | 015KVA, 12470GRDY/7200, 120/240, NO TAP, SP, 1 BU
710208.201 | 13632018 | 324 |  | 503448 | PA0980 | 2024-03-15 | POLEMOUNT | 015KVA, 12470GRDY/7200, 120/240, NO TAP, SP, 1 BU
710208.201 | 13632019 | 324 |  | 503448 | PA0980 | 2024-03-15 | POLEMOUNT | 015KVA, 12470GRDY/7200, 120/240, NO TAP, SP, 1 BU
710208.201 | 13632020 | 324 |  | 503448 | PA0980 | 2024-03-15 | POLEMOUNT | 015KVA, 12470GRDY/7200, 120/240, NO TAP, SP, 1 BU
710208.201 | 13632021 | 324 |  | 503448 | PA0980 | 2024-03-15 | POLEMOUNT | 015KVA, 12470GRDY/7200, 120/240, NO TAP, SP, 1 BU
710208.201 | 13632022 | 324 |  | 503448 | PA0980 | 2024-03-15 | POLEMOUNT | 015KVA, 12470GRDY/7200, 120/240, NO TAP, SP, 1 BU
710208.201 | 13632023 | 324 |  | 503448 | PA0980 | 2024-03-15 | POLEMOUNT | 015KVA, 12470GRDY/7200, 120/240, NO TAP, SP, 1 BU
710208.201 | 13632024 | 324 |  | 503448 | PA0980 | 2024-03-15 | POLEMOUNT | 015KVA, 12470GRDY/7200, 120/240, NO TAP, SP, 1 BU
710208.201 | 13632025 | 324 |  | 503448 | PA0980 | 2024-03-15 | POLEMOUNT | 015KVA, 12470GRDY/7200, 120/240, NO TAP, SP, 1 BU
710208.201 | 13632026 | 324 |  | 503448 | PA0980 | 2024-03-15 | POLEMOUNT | 015KVA, 12470GRDY/7200, 120/240, NO TAP, SP, 1 BU
710208.201 | 13632027 | 324 |  | 503448 | PA0980 | 2024-03-15 | POLEMOUNT | 015KVA, 12470GRDY/7200, 120/240, NO TAP, SP, 1 BU
710208.201 | 13632028 | 324 |  | 503448 | PA0980 | 2024-03-15 | POLEMOUNT | 015KVA, 12470GRDY/7200, 120/240, NO TAP, SP, 1 BU
710208.201 | 13632029 | 324 |  | 503448 | PA0980 | 2024-03-15 | POLEMOUNT | 015KVA, 12470GRDY/7200, 120/240, NO TAP, SP, 1 BU
710208.201 | 13632030 | 324 |  | 503448 | PA0980 | 2024-03-15 | POLEMOUNT | 015KVA, 12470GRDY/7200, 120/240, NO TAP, SP, 1 BU
710208.201 | 13632031 | 324 |  | 503448 | PA0980 | 2024-03-15 | POLEMOUNT | 015KVA, 12470GRDY/7200, 120/240, NO TAP, SP, 1 BU
710208.201 | 13632032 | 324 |  | 503448 | PA0980 | 2024-03-15 | POLEMOUNT | 015KVA, 12470GRDY/7200, 120/240, NO TAP, SP, 1 BU
710208.201 | 13632033 | 324 |  | 503448 | PA0980 | 2024-03-15 | POLEMOUNT | 015KVA, 12470GRDY/7200, 120/240, NO TAP, SP, 1 BU
710208.201 | 13632034 | 324 |  | 503448 | PA0980 | 2024-03-15 | POLEMOUNT | 015KVA, 12470GRDY/7200, 120/240, NO TAP, SP, 1 BU
710208.201 | 13632035 | 324 |  | 503448 | PA0980 | 2024-03-15 | POLEMOUNT | 015KVA, 12470GRDY/7200, 120/240, NO TAP, SP, 1 BU
710208.201 | 13632036 | 324 |  | 503448 | PA0980 | 2024-03-15 | POLEMOUNT | 015KVA, 12470GRDY/7200, 120/240, NO TAP, SP, 1 BU
710208.201 | 13632037 | 324 |  | 503448 | PA0980 | 2024-03-15 | POLEMOUNT | 015KVA, 12470GRDY/7200, 120/240, NO TAP, SP, 1 BU
710208.201 | 13632038 | 324 |  | 503448 | PA0980 | 2024-03-15 | POLEMOUNT | 015KVA, 12470GRDY/7200, 120/240, NO TAP, SP, 1 BU
710208.201 | 13632039 | 324 |  | 503448 | PA0980 | 2024-03-15 | POLEMOUNT | 015KVA, 12470GRDY/7200, 120/240, NO TAP, SP, 1 BU
710208.201 | 13632040 | 324 |  | 503448 | PA0980 | 2024-03-15 | POLEMOUNT | 015KVA, 12470GRDY/7200, 120/240, NO TAP, SP, 1 BU
710208.201 | 13632041 | 324 |  | 503448 | PA0980 | 2024-03-15 | POLEMOUNT | 015KVA, 12470GRDY/7200, 120/240, NO TAP, SP, 1 BU
710208.201 | 13632042 | 324 |  | 503448 | PA0980 | 2024-03-15 | POLEMOUNT | 015KVA, 12470GRDY/7200, 120/240, NO TAP, SP, 1 BU
710208.201 | 13632043 | 324 |  | 503448 | PA0980 | 2024-03-15 | POLEMOUNT | 015KVA, 12470GRDY/7200, 120/240, NO TAP, SP, 1 BU
710208.201 | 13632044 | 324 |  | 503448 | PA0980 | 2024-03-15 | POLEMOUNT | 015KVA, 12470GRDY/7200, 120/240, NO TAP, SP, 1 BU
710208.201 | 13632045 | 324 |  | 503448 | PA0980 | 2024-03-15 | POLEMOUNT | 015KVA, 12470GRDY/7200, 120/240, NO TAP, SP, 1 BU
710208.201 | 13632046 | 324 |  | 503448 | PA0980 | 2024-03-15 | POLEMOUNT | 015KVA, 12470GRDY/7200, 120/240, NO TAP, SP, 1 BU
710208.201 | 13632047 | 324 |  | 503448 | PA0980 | 2024-03-15 | POLEMOUNT | 015KVA, 12470GRDY/7200, 120/240, NO TAP, SP, 1 BU
710208.201 | 13632048 | 324 |  | 503448 | PA0980 | 2024-03-15 | POLEMOUNT | 015KVA, 12470GRDY/7200, 120/240, NO TAP, SP, 1 BU
710208.201 | 13632049 | 324 |  | 503448 | PA0980 | 2024-03-15 | POLEMOUNT | 015KVA, 12470GRDY/7200, 120/240, NO TAP, SP, 1 BU
710208.201 | 13632050 | 324 |  | 503448 | PA0980 | 2024-03-15 | POLEMOUNT | 015KVA, 12470GRDY/7200, 120/240, NO TAP, SP, 1 BU
710208.201 | 13632051 | 324 |  | 503448 | PA0980 | 2024-03-15 | POLEMOUNT | 015KVA, 12470GRDY/7200, 120/240, NO TAP, SP, 1 BU
710208.201 | 13632052 | 324 |  | 503448 | PA0980 | 2024-03-15 | POLEMOUNT | 015KVA, 12470GRDY/7200, 120/240, NO TAP, SP, 1 BU
710208.201 | 13632053 | 324 |  | 503448 | PA0980 | 2024-03-15 | POLEMOUNT | 015KVA, 12470GRDY/7200, 120/240, NO TAP, SP, 1 BU
710208.201 | 13632054 | 324 |  | 503448 | PA0980 | 2024-03-15 | POLEMOUNT | 015KVA, 12470GRDY/7200, 120/240, NO TAP, SP, 1 BU
710208.201 | 13632055 | 324 |  | 503448 | PA0980 | 2024-03-15 | POLEMOUNT | 015KVA, 12470GRDY/7200, 120/240, NO TAP, SP, 1 BU
710208.201 | 13632056 | 324 |  | 503448 | PA0980 | 2024-03-15 | POLEMOUNT | 015KVA, 12470GRDY/7200, 120/240, NO TAP, SP, 1 BU
710208.201 | 13632057 | 324 |  | 503448 | PA0980 | 2024-03-15 | POLEMOUNT | 015KVA, 12470GRDY/7200, 120/240, NO TAP, SP, 1 BU
710208.201 | 13632058 | 324 |  | 503448 | PA0980 | 2024-03-15 | POLEMOUNT | 015KVA, 12470GRDY/7200, 120/240, NO TAP, SP, 1 BU
710208.201 | 13632059 | 324 |  | 503448 | PA0980 | 2024-03-15 | POLEMOUNT | 015KVA, 12470GRDY/7200, 120/240, NO TAP, SP, 1 BU
710208.201 | 13632060 | 324 |  | 503448 | PA0980 | 2024-03-15 | POLEMOUNT | 015KVA, 12470GRDY/7200, 120/240, NO TAP, SP, 1 BU
710216.004 | 13632233 | 324 |  | ES1000 | ES1000 | 2024-03-15 | POLEMOUNT | 025KVA, 22860GRDY/13200, 120/240, NO TAP, SP, 1 BU
710216.004 | 13632234 | 324 |  | ES1000 | ES1000 | 2024-03-15 | POLEMOUNT | 025KVA, 22860GRDY/13200, 120/240, NO TAP, SP, 1 BU
710216.004 | 13632235 | 324 |  | ES1000 | ES1000 | 2024-03-15 | POLEMOUNT | 025KVA, 22860GRDY/13200, 120/240, NO TAP, SP, 1 BU
710194.005 | 13624417 | 324 |  | ES1000 | ES1000 | 2024-03-18 | POLEMOUNT | 100KVA, 34500GRDY/19920, 277/480Y, NO TAP, SP, 1 BU
710223.001 | 13632244 | 324 |  | 500641 | PA0980 | 2024-03-15 | POLEMOUNT | 015KVA, 7200/12470Y, 120/240, NO TAP, SP, 2 BU
710223.001 | 13632245 | 324 |  | 500641 | PA0980 | 2024-03-15 | POLEMOUNT | 015KVA, 7200/12470Y, 120/240, NO TAP, SP, 2 BU
710223.001 | 13632246 | 324 |  | 500641 | PA0980 | 2024-03-15 | POLEMOUNT | 015KVA, 7200/12470Y, 120/240, NO TAP, SP, 2 BU
710223.001 | 13632247 | 324 |  | 500641 | PA0980 | 2024-03-15 | POLEMOUNT | 015KVA, 7200/12470Y, 120/240, NO TAP, SP, 2 BU
710223.001 | 13632248 | 324 |  | 500641 | PA0980 | 2024-03-18 | POLEMOUNT | 015KVA, 7200/12470Y, 120/240, NO TAP, SP, 2 BU
710223.003 | 13632255 | 324 |  | 500641 | PA0980 | 2024-03-21 | POLEMOUNT | 025KVA, 7200/12470Y, 120/240, NO TAP, SP, 2 BU
710223.003 | 13632256 | 324 |  | 500641 | PA0980 | 2024-03-15 | POLEMOUNT | 025KVA, 7200/12470Y, 120/240, NO TAP, SP, 2 BU
710223.003 | 13632257 | 324 |  | 500641 | PA0980 | 2024-03-15 | POLEMOUNT | 025KVA, 7200/12470Y, 120/240, NO TAP, SP, 2 BU
710223.003 | 13632258 | 324 |  | 500641 | PA0980 | 2024-03-15 | POLEMOUNT | 025KVA, 7200/12470Y, 120/240, NO TAP, SP, 2 BU
710223.003 | 13632259 | 324 |  | 500641 | PA0980 | 2024-03-15 | POLEMOUNT | 025KVA, 7200/12470Y, 120/240, NO TAP, SP, 2 BU
710223.003 | 13632260 | 324 |  | 500641 | PA0980 | 2024-03-15 | POLEMOUNT | 025KVA, 7200/12470Y, 120/240, NO TAP, SP, 2 BU
710223.003 | 13632261 | 324 |  | 500641 | PA0980 | 2024-03-15 | POLEMOUNT | 025KVA, 7200/12470Y, 120/240, NO TAP, SP, 2 BU
710223.003 | 13632262 | 324 |  | 500641 | PA0980 | 2024-03-15 | POLEMOUNT | 025KVA, 7200/12470Y, 120/240, NO TAP, SP, 2 BU
710223.003 | 13632263 | 324 |  | 500641 | PA0980 | 2024-03-15 | POLEMOUNT | 025KVA, 7200/12470Y, 120/240, NO TAP, SP, 2 BU
710223.003 | 13632264 | 324 |  | 500641 | PA0980 | 2024-03-15 | POLEMOUNT | 025KVA, 7200/12470Y, 120/240, NO TAP, SP, 2 BU
710246.006 | 13632334 | 324 |  | ES1000 | ES1000 | 2024-03-19 | POLEMOUNT | 167KVA, 13.2GRDY/7.62 X 34.5GRDY/19.92, 120/240, NO TAP, SP, 1 BU
710246.006 | 13632335 | 324 |  | ES1000 | ES1000 | 2024-03-19 | POLEMOUNT | 167KVA, 13.2GRDY/7.62 X 34.5GRDY/19.92, 120/240, NO TAP, SP, 1 BU
710246.106 | 13632336 | 324 |  | ES1000 | ES1000 | 2024-03-19 | POLEMOUNT | 167KVA, 13.2GRDY/7.62 X 34.5GRDY/19.92, 120/240, NO TAP, SP, 1 BU
710246.106 | 13632337 | 324 |  | ES1000 | ES1000 | 2024-03-19 | POLEMOUNT | 167KVA, 13.2GRDY/7.62 X 34.5GRDY/19.92, 120/240, NO TAP, SP, 1 BU
711069.202 | 13638860 | 324 |  | 503899 | OH0936 | 2024-03-22 | PADMOUNT | 025KVA, 12470GRDY/7200, 240/120, NT, 2HV, WELLS, +INSERT
711069.202 | 13638861 | 324 |  | 503899 | OH0936 | 2024-03-22 | PADMOUNT | 025KVA, 12470GRDY/7200, 240/120, NT, 2HV, WELLS, +INSERT
710224.102 | 13641158 | 324 |  | 500641 | PA0980 | 2024-03-19 | POLEMOUNT | 015KVA, 12470GRDY/7200, 120/240, NO TAP, SP, 1 BU
710224.102 | 13641159 | 324 |  | 500641 | PA0980 | 2024-03-19 | POLEMOUNT | 015KVA, 12470GRDY/7200, 120/240, NO TAP, SP, 1 BU
710224.102 | 13641160 | 324 |  | 500641 | PA0980 | 2024-03-19 | POLEMOUNT | 015KVA, 12470GRDY/7200, 120/240, NO TAP, SP, 1 BU
710224.102 | 13641161 | 324 |  | 500641 | PA0980 | 2024-03-19 | POLEMOUNT | 015KVA, 12470GRDY/7200, 120/240, NO TAP, SP, 1 BU
710224.102 | 13641162 | 324 |  | 500641 | PA0980 | 2024-03-19 | POLEMOUNT | 015KVA, 12470GRDY/7200, 120/240, NO TAP, SP, 1 BU
710224.102 | 13641163 | 324 |  | 500641 | PA0980 | 2024-03-19 | POLEMOUNT | 015KVA, 12470GRDY/7200, 120/240, NO TAP, SP, 1 BU
710224.102 | 13641164 | 324 |  | 500641 | PA0980 | 2024-03-19 | POLEMOUNT | 015KVA, 12470GRDY/7200, 120/240, NO TAP, SP, 1 BU
710224.102 | 13641165 | 324 |  | 500641 | PA0980 | 2024-03-19 | POLEMOUNT | 015KVA, 12470GRDY/7200, 120/240, NO TAP, SP, 1 BU
710224.102 | 13641166 | 324 |  | 500641 | PA0980 | 2024-03-19 | POLEMOUNT | 015KVA, 12470GRDY/7200, 120/240, NO TAP, SP, 1 BU
710224.102 | 13641167 | 324 |  | 500641 | PA0980 | 2024-03-19 | POLEMOUNT | 015KVA, 12470GRDY/7200, 120/240, NO TAP, SP, 1 BU
710224.102 | 13641168 | 324 |  | 500641 | PA0980 | 2024-03-19 | POLEMOUNT | 015KVA, 12470GRDY/7200, 120/240, NO TAP, SP, 1 BU
710224.102 | 13641169 | 324 |  | 500641 | PA0980 | 2024-03-19 | POLEMOUNT | 015KVA, 12470GRDY/7200, 120/240, NO TAP, SP, 1 BU
710224.102 | 13641170 | 324 |  | 500641 | PA0980 | 2024-03-19 | POLEMOUNT | 015KVA, 12470GRDY/7200, 120/240, NO TAP, SP, 1 BU
710224.102 | 13641171 | 324 |  | 500641 | PA0980 | 2024-03-19 | POLEMOUNT | 015KVA, 12470GRDY/7200, 120/240, NO TAP, SP, 1 BU
710224.102 | 13641172 | 324 |  | 500641 | PA0980 | 2024-03-19 | POLEMOUNT | 015KVA, 12470GRDY/7200, 120/240, NO TAP, SP, 1 BU
710224.102 | 13641173 | 324 |  | 500641 | PA0980 | 2024-03-19 | POLEMOUNT | 015KVA, 12470GRDY/7200, 120/240, NO TAP, SP, 1 BU
710224.102 | 13641174 | 324 |  | 500641 | PA0980 | 2024-03-19 | POLEMOUNT | 015KVA, 12470GRDY/7200, 120/240, NO TAP, SP, 1 BU
710224.102 | 13641175 | 324 |  | 500641 | PA0980 | 2024-03-19 | POLEMOUNT | 015KVA, 12470GRDY/7200, 120/240, NO TAP, SP, 1 BU
710224.102 | 13641176 | 324 |  | 500641 | PA0980 | 2024-03-19 | POLEMOUNT | 015KVA, 12470GRDY/7200, 120/240, NO TAP, SP, 1 BU
710224.102 | 13641177 | 324 |  | 500641 | PA0980 | 2024-03-19 | POLEMOUNT | 015KVA, 12470GRDY/7200, 120/240, NO TAP, SP, 1 BU
710224.102 | 13641178 | 324 |  | 500641 | PA0980 | 2024-03-19 | POLEMOUNT | 015KVA, 12470GRDY/7200, 120/240, NO TAP, SP, 1 BU
710224.102 | 13641179 | 324 |  | 500641 | PA0980 | 2024-03-19 | POLEMOUNT | 015KVA, 12470GRDY/7200, 120/240, NO TAP, SP, 1 BU
710224.102 | 13641180 | 324 |  | 500641 | PA0980 | 2024-03-19 | POLEMOUNT | 015KVA, 12470GRDY/7200, 120/240, NO TAP, SP, 1 BU
710224.102 | 13641181 | 324 |  | 500641 | PA0980 | 2024-03-19 | POLEMOUNT | 015KVA, 12470GRDY/7200, 120/240, NO TAP, SP, 1 BU
710224.102 | 13641182 | 324 |  | 500641 | PA0980 | 2024-03-19 | POLEMOUNT | 015KVA, 12470GRDY/7200, 120/240, NO TAP, SP, 1 BU
710224.102 | 13641183 | 324 |  | 500641 | PA0980 | 2024-03-19 | POLEMOUNT | 015KVA, 12470GRDY/7200, 120/240, NO TAP, SP, 1 BU
710224.102 | 13641184 | 324 |  | 500641 | PA0980 | 2024-03-19 | POLEMOUNT | 015KVA, 12470GRDY/7200, 120/240, NO TAP, SP, 1 BU
710224.102 | 13641185 | 324 |  | 500641 | PA0980 | 2024-03-19 | POLEMOUNT | 015KVA, 12470GRDY/7200, 120/240, NO TAP, SP, 1 BU
710224.102 | 13641186 | 324 |  | 500641 | PA0980 | 2024-03-19 | POLEMOUNT | 015KVA, 12470GRDY/7200, 120/240, NO TAP, SP, 1 BU
710224.102 | 13641187 | 324 |  | 500641 | PA0980 | 2024-03-19 | POLEMOUNT | 015KVA, 12470GRDY/7200, 120/240, NO TAP, SP, 1 BU
710224.102 | 13641188 | 324 |  | 500641 | PA0980 | 2024-03-19 | POLEMOUNT | 015KVA, 12470GRDY/7200, 120/240, NO TAP, SP, 1 BU
710224.102 | 13641189 | 324 |  | 500641 | PA0980 | 2024-03-28 | POLEMOUNT | 015KVA, 12470GRDY/7200, 120/240, NO TAP, SP, 1 BU
710252.001 | 13641565 | 324 |  | 503448 | PA0980 | 2024-03-22 | POLEMOUNT | 025KVA, 7200/12470Y, 120/240, NO TAP, SP, 2 BU
710252.001 | 13641566 | 324 |  | 503448 | PA0980 | 2024-03-22 | POLEMOUNT | 025KVA, 7200/12470Y, 120/240, NO TAP, SP, 2 BU
710252.001 | 13641567 | 324 |  | 503448 | PA0980 | 2024-03-22 | POLEMOUNT | 025KVA, 7200/12470Y, 120/240, NO TAP, SP, 2 BU
710252.001 | 13641568 | 324 |  | 503448 | PA0980 | 2024-03-22 | POLEMOUNT | 025KVA, 7200/12470Y, 120/240, NO TAP, SP, 2 BU
710252.001 | 13641569 | 324 |  | 503448 | PA0980 | 2024-03-22 | POLEMOUNT | 025KVA, 7200/12470Y, 120/240, NO TAP, SP, 2 BU
710252.001 | 13641570 | 324 |  | 503448 | PA0980 | 2024-03-22 | POLEMOUNT | 025KVA, 7200/12470Y, 120/240, NO TAP, SP, 2 BU
710252.001 | 13641571 | 324 |  | 503448 | PA0980 | 2024-03-22 | POLEMOUNT | 025KVA, 7200/12470Y, 120/240, NO TAP, SP, 2 BU
710252.001 | 13641572 | 324 |  | 503448 | PA0980 | 2024-03-22 | POLEMOUNT | 025KVA, 7200/12470Y, 120/240, NO TAP, SP, 2 BU
710252.001 | 13641573 | 324 |  | 503448 | PA0980 | 2024-03-22 | POLEMOUNT | 025KVA, 7200/12470Y, 120/240, NO TAP, SP, 2 BU
710252.001 | 13641574 | 324 |  | 503448 | PA0980 | 2024-03-22 | POLEMOUNT | 025KVA, 7200/12470Y, 120/240, NO TAP, SP, 2 BU
710252.001 | 13641575 | 324 |  | 503448 | PA0980 | 2024-03-22 | POLEMOUNT | 025KVA, 7200/12470Y, 120/240, NO TAP, SP, 2 BU
710252.001 | 13641576 | 324 |  | 503448 | PA0980 | 2024-03-22 | POLEMOUNT | 025KVA, 7200/12470Y, 120/240, NO TAP, SP, 2 BU
710252.001 | 13641577 | 324 |  | 503448 | PA0980 | 2024-03-22 | POLEMOUNT | 025KVA, 7200/12470Y, 120/240, NO TAP, SP, 2 BU
710252.001 | 13641578 | 324 |  | 503448 | PA0980 | 2024-03-22 | POLEMOUNT | 025KVA, 7200/12470Y, 120/240, NO TAP, SP, 2 BU
710252.001 | 13641579 | 324 |  | 503448 | PA0980 | 2024-03-22 | POLEMOUNT | 025KVA, 7200/12470Y, 120/240, NO TAP, SP, 2 BU
710252.001 | 13641580 | 324 |  | 503448 | PA0980 | 2024-03-22 | POLEMOUNT | 025KVA, 7200/12470Y, 120/240, NO TAP, SP, 2 BU
710252.001 | 13641581 | 324 |  | 503448 | PA0980 | 2024-03-22 | POLEMOUNT | 025KVA, 7200/12470Y, 120/240, NO TAP, SP, 2 BU
710252.001 | 13641582 | 324 |  | 503448 | PA0980 | 2024-03-22 | POLEMOUNT | 025KVA, 7200/12470Y, 120/240, NO TAP, SP, 2 BU
710252.001 | 13641583 | 324 |  | 503448 | PA0980 | 2024-03-22 | POLEMOUNT | 025KVA, 7200/12470Y, 120/240, NO TAP, SP, 2 BU
710252.001 | 13641584 | 324 |  | 503448 | PA0980 | 2024-03-22 | POLEMOUNT | 025KVA, 7200/12470Y, 120/240, NO TAP, SP, 2 BU
710252.001 | 13641585 | 324 |  | 503448 | PA0980 | 2024-03-22 | POLEMOUNT | 025KVA, 7200/12470Y, 120/240, NO TAP, SP, 2 BU
710252.001 | 13641586 | 324 |  | 503448 | PA0980 | 2024-03-22 | POLEMOUNT | 025KVA, 7200/12470Y, 120/240, NO TAP, SP, 2 BU
710252.001 | 13641587 | 324 |  | 503448 | PA0980 | 2024-03-22 | POLEMOUNT | 025KVA, 7200/12470Y, 120/240, NO TAP, SP, 2 BU
710252.001 | 13641588 | 324 |  | 503448 | PA0980 | 2024-03-22 | POLEMOUNT | 025KVA, 7200/12470Y, 120/240, NO TAP, SP, 2 BU
710252.001 | 13641589 | 324 |  | 503448 | PA0980 | 2024-03-22 | POLEMOUNT | 025KVA, 7200/12470Y, 120/240, NO TAP, SP, 2 BU
710252.001 | 13641590 | 324 |  | 503448 | PA0980 | 2024-03-22 | POLEMOUNT | 025KVA, 7200/12470Y, 120/240, NO TAP, SP, 2 BU
710252.001 | 13641591 | 324 |  | 503448 | PA0980 | 2024-03-22 | POLEMOUNT | 025KVA, 7200/12470Y, 120/240, NO TAP, SP, 2 BU
710252.001 | 13641592 | 324 |  | 503448 | PA0980 | 2024-03-22 | POLEMOUNT | 025KVA, 7200/12470Y, 120/240, NO TAP, SP, 2 BU
710252.001 | 13641593 | 324 |  | 503448 | PA0980 | 2024-03-22 | POLEMOUNT | 025KVA, 7200/12470Y, 120/240, NO TAP, SP, 2 BU
710252.001 | 13641594 | 324 |  | 503448 | PA0980 | 2024-03-22 | POLEMOUNT | 025KVA, 7200/12470Y, 120/240, NO TAP, SP, 2 BU
710252.001 | 13641595 | 324 |  | 503448 | PA0980 | 2024-03-22 | POLEMOUNT | 025KVA, 7200/12470Y, 120/240, NO TAP, SP, 2 BU
710252.001 | 13641596 | 324 |  | 503448 | PA0980 | 2024-03-22 | POLEMOUNT | 025KVA, 7200/12470Y, 120/240, NO TAP, SP, 2 BU
710252.001 | 13641597 | 324 |  | 503448 | PA0980 | 2024-03-22 | POLEMOUNT | 025KVA, 7200/12470Y, 120/240, NO TAP, SP, 2 BU
710252.001 | 13641598 | 324 |  | 503448 | PA0980 | 2024-03-22 | POLEMOUNT | 025KVA, 7200/12470Y, 120/240, NO TAP, SP, 2 BU
710252.001 | 13641599 | 324 |  | 503448 | PA0980 | 2024-03-22 | POLEMOUNT | 025KVA, 7200/12470Y, 120/240, NO TAP, SP, 2 BU
710252.001 | 13641600 | 324 |  | 503448 | PA0980 | 2024-03-22 | POLEMOUNT | 025KVA, 7200/12470Y, 120/240, NO TAP, SP, 2 BU
710252.001 | 13641601 | 324 |  | 503448 | PA0980 | 2024-03-22 | POLEMOUNT | 025KVA, 7200/12470Y, 120/240, NO TAP, SP, 2 BU
710252.001 | 13641602 | 324 |  | 503448 | PA0980 | 2024-03-22 | POLEMOUNT | 025KVA, 7200/12470Y, 120/240, NO TAP, SP, 2 BU
710252.001 | 13641603 | 324 |  | 503448 | PA0980 | 2024-03-22 | POLEMOUNT | 025KVA, 7200/12470Y, 120/240, NO TAP, SP, 2 BU
710252.001 | 13641604 | 324 |  | 503448 | PA0980 | 2024-03-22 | POLEMOUNT | 025KVA, 7200/12470Y, 120/240, NO TAP, SP, 2 BU
710252.001 | 13641605 | 324 |  | 503448 | PA0980 | 2024-03-22 | POLEMOUNT | 025KVA, 7200/12470Y, 120/240, NO TAP, SP, 2 BU
710252.001 | 13641606 | 324 |  | 503448 | PA0980 | 2024-03-22 | POLEMOUNT | 025KVA, 7200/12470Y, 120/240, NO TAP, SP, 2 BU
710252.001 | 13641607 | 324 |  | 503448 | PA0980 | 2024-03-22 | POLEMOUNT | 025KVA, 7200/12470Y, 120/240, NO TAP, SP, 2 BU
710252.001 | 13641608 | 324 |  | 503448 | PA0980 | 2024-03-22 | POLEMOUNT | 025KVA, 7200/12470Y, 120/240, NO TAP, SP, 2 BU
710252.001 | 13641609 | 324 |  | 503448 | PA0980 | 2024-03-22 | POLEMOUNT | 025KVA, 7200/12470Y, 120/240, NO TAP, SP, 2 BU
710252.001 | 13641610 | 324 |  | 503448 | PA0980 | 2024-03-22 | POLEMOUNT | 025KVA, 7200/12470Y, 120/240, NO TAP, SP, 2 BU
710252.001 | 13641611 | 324 |  | 503448 | PA0980 | 2024-03-22 | POLEMOUNT | 025KVA, 7200/12470Y, 120/240, NO TAP, SP, 2 BU
710252.001 | 13641612 | 324 |  | 503448 | PA0980 | 2024-03-22 | POLEMOUNT | 025KVA, 7200/12470Y, 120/240, NO TAP, SP, 2 BU
710252.001 | 13641613 | 324 |  | 503448 | PA0980 | 2024-03-22 | POLEMOUNT | 025KVA, 7200/12470Y, 120/240, NO TAP, SP, 2 BU
710252.001 | 13641614 | 324 |  | 503448 | PA0980 | 2024-03-22 | POLEMOUNT | 025KVA, 7200/12470Y, 120/240, NO TAP, SP, 2 BU
710252.006 | 13641620 | 324 |  | ES1000 | ES1000 | 2024-04-23 | POLEMOUNT | 167KVA, 13.2GRDY/7.62 X 34.5GRDY/19.92, 120/240, NO TAP, SP, 1 BU
711842.003 | 13649047 | 324 |  | 503899 | OH0936 | 2024-03-28 | PADMOUNT | 025KVA, 12470GRDY/7200, 240/120, NT, 2HV, WELLS, +INSERT
711842.003 | 13649048 | 324 |  | 503899 | OH0936 | 2024-03-28 | PADMOUNT | 025KVA, 12470GRDY/7200, 240/120, NT, 2HV, WELLS, +INSERT
711842.003 | 13649049 | 324 |  | 503899 | OH0936 | 2024-03-28 | PADMOUNT | 025KVA, 12470GRDY/7200, 240/120, NT, 2HV, WELLS, +INSERT
711842.003 | 13649050 | 324 |  | 503899 | OH0936 | 2024-03-28 | PADMOUNT | 025KVA, 12470GRDY/7200, 240/120, NT, 2HV, WELLS, +INSERT
711842.003 | 13649051 | 324 |  | 503899 | OH0936 | 2024-04-01 | PADMOUNT | 025KVA, 12470GRDY/7200, 240/120, NT, 2HV, WELLS, +INSERT
711842.003 | 13649052 | 324 |  | 503899 | OH0936 | 2024-03-28 | PADMOUNT | 025KVA, 12470GRDY/7200, 240/120, NT, 2HV, WELLS, +INSERT
711842.003 | 13649053 | 324 |  | 503899 | OH0936 | 2024-03-28 | PADMOUNT | 025KVA, 12470GRDY/7200, 240/120, NT, 2HV, WELLS, +INSERT
711842.003 | 13649054 | 324 |  | 503899 | OH0936 | 2024-03-28 | PADMOUNT | 025KVA, 12470GRDY/7200, 240/120, NT, 2HV, WELLS, +INSERT
711842.003 | 13649055 | 324 |  | 503899 | OH0936 | 2024-03-28 | PADMOUNT | 025KVA, 12470GRDY/7200, 240/120, NT, 2HV, WELLS, +INSERT
709550.003 | 13650296 | 324 |  | 500488 | NC0033 | 2024-03-27 | POLEMOUNT | 037KVA, 24940GRDY/14400, 120/240, NO TAP, SP, 1 BU
709550.003 | 13650297 | 324 |  | 500488 | NC0033 | 2024-03-27 | POLEMOUNT | 037KVA, 24940GRDY/14400, 120/240, NO TAP, SP, 1 BU
709550.003 | 13650304 | 324 |  | 500488 | NC0033 | 2024-03-27 | POLEMOUNT | 037KVA, 24940GRDY/14400, 120/240, NO TAP, SP, 1 BU
709550.003 | 13650305 | 324 |  | 500488 | NC0033 | 2024-03-27 | POLEMOUNT | 037KVA, 24940GRDY/14400, 120/240, NO TAP, SP, 1 BU
711561.004 | 13651805 | 324 |  | 500488 | NC0033 | 2024-03-25 | POLEMOUNT | 050KVA, 12470GRDY/7200, 120/240, NO TAP, CSP, 1 BU
711561.004 | 13651806 | 324 |  | 500488 | NC0033 | 2024-03-25 | POLEMOUNT | 050KVA, 12470GRDY/7200, 120/240, NO TAP, CSP, 1 BU
713774.001 | 13668947 | 424 |  | 503899 | OH0936 | 2024-04-11 | PADMOUNT | 025KVA, 12470GRDY/7200, 240/120, NT, 2HV, WELLS, +INSERT
713774.001 | 13668948 | 424 |  | 503899 | OH0936 | 2024-04-11 | PADMOUNT | 025KVA, 12470GRDY/7200, 240/120, NT, 2HV, WELLS, +INSERT
713873.012 | 13675379 | 424 |  | 503899 | OH0936 | 2024-04-11 | POLEMOUNT | 037KVA, 7200/12470Y, 240/480, NO TAP, SP, 2 BU
714577.003 | 13680413 | 424 |  | 503899 | OH0936 | 2024-04-19 | PADMOUNT | 025KVA, 22860GRDY/13200, 240/120, NT, 2HV, WELLS, +INSERT
714577.003 | 13680414 | 424 |  | 503899 | OH0936 | 2024-04-19 | PADMOUNT | 025KVA, 22860GRDY/13200, 240/120, NT, 2HV, WELLS, +INSERT
714577.003 | 13680415 | 424 |  | 503899 | OH0936 | 2024-04-19 | PADMOUNT | 025KVA, 22860GRDY/13200, 240/120, NT, 2HV, WELLS, +INSERT
714577.003 | 13680416 | 424 |  | 503899 | OH0936 | 2024-04-19 | PADMOUNT | 025KVA, 22860GRDY/13200, 240/120, NT, 2HV, WELLS, +INSERT
714577.003 | 13680417 | 424 |  | 503899 | OH0936 | 2024-04-19 | PADMOUNT | 025KVA, 22860GRDY/13200, 240/120, NT, 2HV, WELLS, +INSERT
714572.042 | 13686710 | 424 |  | 503899 | OH0936 | 2024-04-18 | POLEMOUNT | 050KVA, 14400/24940Y, 240/480, TAP, SP, 2 BU
716201.01 | 13695871 | 424 |  | 503899 | OH0936 | 2024-04-23 | POLEMOUNT | 050KVA, 19920/34500Y, 240/480, NO TAP, SP, 2 BU
713507.001 | 13699603 | 524 |  | ES1000 | ES1000 | 2024-05-01 | 3PH-PAD | 0750KVA, 24940GY/14400, 480Y/277, TAPS, LOOP, WELLS, +INSERT
716200.002 | 13702784 | 424 |  | 503899 | OH0936 | 2024-04-29 | PADMOUNT | 025KVA, 12470GRDY/7200, 240/120, NT, 2HV, WELLS, +INSERT
716200.002 | 13702785 | 424 |  | 503899 | OH0936 | 2024-04-29 | PADMOUNT | 025KVA, 12470GRDY/7200, 240/120, NT, 2HV, WELLS, +INSERT
716200.002 | 13702786 | 424 |  | 503899 | OH0936 | 2024-04-29 | PADMOUNT | 025KVA, 12470GRDY/7200, 240/120, NT, 2HV, WELLS, +INSERT
716200.002 | 13702787 | 424 |  | 503899 | OH0936 | 2024-04-29 | PADMOUNT | 025KVA, 12470GRDY/7200, 240/120, NT, 2HV, WELLS, +INSERT
716200.002 | 13702788 | 424 |  | 503899 | OH0936 | 2024-04-29 | PADMOUNT | 025KVA, 12470GRDY/7200, 240/120, NT, 2HV, WELLS, +INSERT
716200.002 | 13702789 | 424 |  | 503899 | OH0936 | 2024-04-29 | PADMOUNT | 025KVA, 12470GRDY/7200, 240/120, NT, 2HV, WELLS, +INSERT
716200.002 | 13702790 | 424 |  | 503899 | OH0936 | 2024-04-29 | PADMOUNT | 025KVA, 12470GRDY/7200, 240/120, NT, 2HV, WELLS, +INSERT
716200.002 | 13702791 | 424 |  | 503899 | OH0936 | 2024-04-29 | PADMOUNT | 025KVA, 12470GRDY/7200, 240/120, NT, 2HV, WELLS, +INSERT
716200.002 | 13702792 | 424 |  | 503899 | OH0936 | 2024-04-29 | PADMOUNT | 025KVA, 12470GRDY/7200, 240/120, NT, 2HV, WELLS, +INSERT
716200.002 | 13702793 | 424 |  | 503899 | OH0936 | 2024-04-29 | PADMOUNT | 025KVA, 12470GRDY/7200, 240/120, NT, 2HV, WELLS, +INSERT
716200.002 | 13702794 | 424 |  | 503899 | OH0936 | 2024-04-29 | PADMOUNT | 025KVA, 12470GRDY/7200, 240/120, NT, 2HV, WELLS, +INSERT
716200.002 | 13702795 | 424 |  | 503899 | OH0936 | 2024-04-29 | PADMOUNT | 025KVA, 12470GRDY/7200, 240/120, NT, 2HV, WELLS, +INSERT
716200.002 | 13702796 | 424 |  | 503899 | OH0936 | 2024-04-29 | PADMOUNT | 025KVA, 12470GRDY/7200, 240/120, NT, 2HV, WELLS, +INSERT
716200.002 | 13702797 | 424 |  | 503899 | OH0936 | 2024-04-29 | PADMOUNT | 025KVA, 12470GRDY/7200, 240/120, NT, 2HV, WELLS, +INSERT
716200.002 | 13702798 | 424 |  | 503899 | OH0936 | 2024-04-30 | PADMOUNT | 025KVA, 12470GRDY/7200, 240/120, NT, 2HV, WELLS, +INSERT
716200.002 | 13702799 | 424 |  | 503899 | OH0936 | 2024-04-29 | PADMOUNT | 025KVA, 12470GRDY/7200, 240/120, NT, 2HV, WELLS, +INSERT
716200.002 | 13702800 | 424 |  | 503899 | OH0936 | 2024-04-30 | PADMOUNT | 025KVA, 12470GRDY/7200, 240/120, NT, 2HV, WELLS, +INSERT
716200.002 | 13702801 | 424 |  | 503899 | OH0936 | 2024-04-29 | PADMOUNT | 025KVA, 12470GRDY/7200, 240/120, NT, 2HV, WELLS, +INSERT
717129.013 | 13710290 | 524 |  | 503899 | OH0936 | 2024-05-03 | POLEMOUNT | 037KVA, 7200/12470Y, 240/480, NO TAP, SP, 2 BU
717129.013 | 13710291 | 524 |  | 503899 | OH0936 | 2024-05-03 | POLEMOUNT | 037KVA, 7200/12470Y, 240/480, NO TAP, SP, 2 BU
717129.013 | 13710292 | 524 |  | 503899 | OH0936 | 2024-05-03 | POLEMOUNT | 037KVA, 7200/12470Y, 240/480, NO TAP, SP, 2 BU
718683.001 | 13711030 | 524 |  | 506565 | IL1198 | 2024-05-08 | 3PH-PAD | 0150KVA, 13200GY/7620, 208Y/120, NT, LOOP, WELLS, +INSERT
718683.001 | 13711031 | 524 |  | 506565 | IL1198 | 2024-05-09 | 3PH-PAD | 0150KVA, 13200GY/7620, 208Y/120, NT, LOOP, WELLS, +INSERT
718683.001 | 13711032 | 524 |  | 506565 | IL1198 | 2024-05-08 | 3PH-PAD | 0150KVA, 13200GY/7620, 208Y/120, NT, LOOP, WELLS, +INSERT
717133.003 | 13720673 | 524 |  | 503899 | OH0936 | 2024-05-10 | PADMOUNT | 025KVA, 12470GRDY/7200, 240/120, NT, 2HV, WELLS, +INSERT
717133.003 | 13720674 | 524 |  | 503899 | OH0936 | 2024-05-10 | PADMOUNT | 025KVA, 12470GRDY/7200, 240/120, NT, 2HV, WELLS, +INSERT
717133.003 | 13720675 | 524 |  | 503899 | OH0936 | 2024-05-10 | PADMOUNT | 025KVA, 12470GRDY/7200, 240/120, NT, 2HV, WELLS, +INSERT
717133.003 | 13720676 | 524 |  | 503899 | OH0936 | 2024-05-10 | PADMOUNT | 025KVA, 12470GRDY/7200, 240/120, NT, 2HV, WELLS, +INSERT
717133.003 | 13720677 | 524 |  | 503899 | OH0936 | 2024-05-10 | PADMOUNT | 025KVA, 12470GRDY/7200, 240/120, NT, 2HV, WELLS, +INSERT
717133.003 | 13720678 | 524 |  | 503899 | OH0936 | 2024-05-10 | PADMOUNT | 025KVA, 12470GRDY/7200, 240/120, NT, 2HV, WELLS, +INSERT
717133.003 | 13720679 | 524 |  | 503899 | OH0936 | 2024-05-10 | PADMOUNT | 025KVA, 12470GRDY/7200, 240/120, NT, 2HV, WELLS, +INSERT
717133.003 | 13720680 | 524 |  | 503899 | OH0936 | 2024-05-10 | PADMOUNT | 025KVA, 12470GRDY/7200, 240/120, NT, 2HV, WELLS, +INSERT
717133.003 | 13720681 | 524 |  | 503899 | OH0936 | 2024-05-10 | PADMOUNT | 025KVA, 12470GRDY/7200, 240/120, NT, 2HV, WELLS, +INSERT
717133.003 | 13720682 | 524 |  | 503899 | OH0936 | 2024-05-10 | PADMOUNT | 025KVA, 12470GRDY/7200, 240/120, NT, 2HV, WELLS, +INSERT
717133.003 | 13720683 | 524 |  | 503899 | OH0936 | 2024-05-10 | PADMOUNT | 025KVA, 12470GRDY/7200, 240/120, NT, 2HV, WELLS, +INSERT
717133.003 | 13720684 | 524 |  | 503899 | OH0936 | 2024-05-10 | PADMOUNT | 025KVA, 12470GRDY/7200, 240/120, NT, 2HV, WELLS, +INSERT
717133.003 | 13720685 | 524 |  | 503899 | OH0936 | 2024-05-10 | PADMOUNT | 025KVA, 12470GRDY/7200, 240/120, NT, 2HV, WELLS, +INSERT
717133.003 | 13720686 | 524 |  | 503899 | OH0936 | 2024-05-10 | PADMOUNT | 025KVA, 12470GRDY/7200, 240/120, NT, 2HV, WELLS, +INSERT
717133.003 | 13720687 | 524 |  | 503899 | OH0936 | 2024-05-10 | PADMOUNT | 025KVA, 12470GRDY/7200, 240/120, NT, 2HV, WELLS, +INSERT
717133.003 | 13720688 | 524 |  | 503899 | OH0936 | 2024-05-10 | PADMOUNT | 025KVA, 12470GRDY/7200, 240/120, NT, 2HV, WELLS, +INSERT
717487.001 | 13733168 | 524 |  | 506565 | IL1198 | 2024-06-03 | SUBMERSIBLE | 167KVA, 4160GRDY/2400, 240/120, NT, 2HV, WELLS, +INSERT, BRKR
717487.001 | 13733169 | 524 |  | 506565 | IL1198 | 2024-06-04 | SUBMERSIBLE | 167KVA, 4160GRDY/2400, 240/120, NT, 2HV, WELLS, +INSERT, BRKR
718647.001 | 13741764 | 524 |  | 506565 | IL1198 | 2024-05-23 | POLEMOUNT | 050KVA, 4160GRDY/2400, 120/240, NO TAP, SP, 1 BU
718647.001 | 13741765 | 524 |  | 506565 | IL1198 | 2024-05-23 | POLEMOUNT | 050KVA, 4160GRDY/2400, 120/240, NO TAP, SP, 1 BU
718647.001 | 13741766 | 524 |  | 506565 | IL1198 | 2024-05-23 | POLEMOUNT | 050KVA, 4160GRDY/2400, 120/240, NO TAP, SP, 1 BU
718647.001 | 13741767 | 524 |  | 506565 | IL1198 | 2024-05-23 | POLEMOUNT | 050KVA, 4160GRDY/2400, 120/240, NO TAP, SP, 1 BU
718647.001 | 13741768 | 524 |  | 506565 | IL1198 | 2024-05-23 | POLEMOUNT | 050KVA, 4160GRDY/2400, 120/240, NO TAP, SP, 1 BU
718647.001 | 13741769 | 524 |  | 506565 | IL1198 | 2024-05-23 | POLEMOUNT | 050KVA, 4160GRDY/2400, 120/240, NO TAP, SP, 1 BU
718647.001 | 13741770 | 524 |  | 506565 | IL1198 | 2024-05-23 | POLEMOUNT | 050KVA, 4160GRDY/2400, 120/240, NO TAP, SP, 1 BU
718647.001 | 13741771 | 524 |  | 506565 | IL1198 | 2024-05-23 | POLEMOUNT | 050KVA, 4160GRDY/2400, 120/240, NO TAP, SP, 1 BU
718647.001 | 13741772 | 524 |  | 506565 | IL1198 | 2024-05-23 | POLEMOUNT | 050KVA, 4160GRDY/2400, 120/240, NO TAP, SP, 1 BU
718647.001 | 13741773 | 524 |  | 506565 | IL1198 | 2024-05-23 | POLEMOUNT | 050KVA, 4160GRDY/2400, 120/240, NO TAP, SP, 1 BU
718647.001 | 13741774 | 524 |  | 506565 | IL1198 | 2024-05-23 | POLEMOUNT | 050KVA, 4160GRDY/2400, 120/240, NO TAP, SP, 1 BU
718647.001 | 13741775 | 524 |  | 506565 | IL1198 | 2024-05-23 | POLEMOUNT | 050KVA, 4160GRDY/2400, 120/240, NO TAP, SP, 1 BU
718693.001 | 13741821 | 524 |  | 506565 | IL1198 | 2024-05-23 | POLEMOUNT | 025KVA, 4160GRDY/2400, 120/240, NO TAP, SP, 1 BU
718693.001 | 13741822 | 524 |  | 506565 | IL1198 | 2024-05-23 | POLEMOUNT | 025KVA, 4160GRDY/2400, 120/240, NO TAP, SP, 1 BU
718693.001 | 13741823 | 524 |  | 506565 | IL1198 | 2024-05-23 | POLEMOUNT | 025KVA, 4160GRDY/2400, 120/240, NO TAP, SP, 1 BU
718693.001 | 13741824 | 524 |  | 506565 | IL1198 | 2024-05-23 | POLEMOUNT | 025KVA, 4160GRDY/2400, 120/240, NO TAP, SP, 1 BU
718693.001 | 13741825 | 524 |  | 506565 | IL1198 | 2024-05-23 | POLEMOUNT | 025KVA, 4160GRDY/2400, 120/240, NO TAP, SP, 1 BU
718693.001 | 13741826 | 524 |  | 506565 | IL1198 | 2024-05-23 | POLEMOUNT | 025KVA, 4160GRDY/2400, 120/240, NO TAP, SP, 1 BU
718693.001 | 13741827 | 524 |  | 506565 | IL1198 | 2024-05-23 | POLEMOUNT | 025KVA, 4160GRDY/2400, 120/240, NO TAP, SP, 1 BU
718693.001 | 13741828 | 524 |  | 506565 | IL1198 | 2024-05-23 | POLEMOUNT | 025KVA, 4160GRDY/2400, 120/240, NO TAP, SP, 1 BU
718693.001 | 13741829 | 524 |  | 506565 | IL1198 | 2024-05-23 | POLEMOUNT | 025KVA, 4160GRDY/2400, 120/240, NO TAP, SP, 1 BU
718693.001 | 13741830 | 524 |  | 506565 | IL1198 | 2024-05-23 | POLEMOUNT | 025KVA, 4160GRDY/2400, 120/240, NO TAP, SP, 1 BU
718693.001 | 13741831 | 524 |  | 506565 | IL1198 | 2024-05-23 | POLEMOUNT | 025KVA, 4160GRDY/2400, 120/240, NO TAP, SP, 1 BU
718693.001 | 13741832 | 524 |  | 506565 | IL1198 | 2024-05-23 | POLEMOUNT | 025KVA, 4160GRDY/2400, 120/240, NO TAP, SP, 1 BU
718693.001 | 13741833 | 524 |  | 506565 | IL1198 | 2024-05-23 | POLEMOUNT | 025KVA, 4160GRDY/2400, 120/240, NO TAP, SP, 1 BU
718693.001 | 13741834 | 524 |  | 506565 | IL1198 | 2024-05-23 | POLEMOUNT | 025KVA, 4160GRDY/2400, 120/240, NO TAP, SP, 1 BU
718693.001 | 13741835 | 524 |  | 506565 | IL1198 | 2024-05-23 | POLEMOUNT | 025KVA, 4160GRDY/2400, 120/240, NO TAP, SP, 1 BU
718693.001 | 13741836 | 524 |  | 506565 | IL1198 | 2024-05-23 | POLEMOUNT | 025KVA, 4160GRDY/2400, 120/240, NO TAP, SP, 1 BU
718693.001 | 13741837 | 524 |  | 506565 | IL1198 | 2024-05-23 | POLEMOUNT | 025KVA, 4160GRDY/2400, 120/240, NO TAP, SP, 1 BU
718693.001 | 13741838 | 524 |  | 506565 | IL1198 | 2024-05-23 | POLEMOUNT | 025KVA, 4160GRDY/2400, 120/240, NO TAP, SP, 1 BU
718693.001 | 13741839 | 524 |  | 506565 | IL1198 | 2024-05-23 | POLEMOUNT | 025KVA, 4160GRDY/2400, 120/240, NO TAP, SP, 1 BU
718693.001 | 13741840 | 524 |  | 506565 | IL1198 | 2024-05-28 | POLEMOUNT | 025KVA, 4160GRDY/2400, 120/240, NO TAP, SP, 1 BU
718693.001 | 13741841 | 524 |  | 506565 | IL1198 | 2024-05-24 | POLEMOUNT | 025KVA, 4160GRDY/2400, 120/240, NO TAP, SP, 1 BU
720192.01 | 13742401 | 524 |  | 503899 | OH0936 | 2024-05-24 | POLEMOUNT | 025KVA, 12470GRDY/7200, 120/208Y, NO TAP, SP, 1 BU
720192.01 | 13742402 | 524 |  | 503899 | OH0936 | 2024-05-24 | POLEMOUNT | 025KVA, 12470GRDY/7200, 120/208Y, NO TAP, SP, 1 BU
720192.01 | 13742403 | 524 |  | 503899 | OH0936 | 2024-05-24 | POLEMOUNT | 025KVA, 12470GRDY/7200, 120/208Y, NO TAP, SP, 1 BU
720192.01 | 13742404 | 524 |  | 503899 | OH0936 | 2024-05-24 | POLEMOUNT | 025KVA, 12470GRDY/7200, 120/208Y, NO TAP, SP, 1 BU
720192.018 | 13742493 | 524 |  | 503899 | OH0936 | 2024-05-28 | POLEMOUNT | 050KVA, 12470GRDY/7200, 120/208Y, NO TAP, SP, 1 BU
720192.018 | 13742494 | 524 |  | 503899 | OH0936 | 2024-05-28 | POLEMOUNT | 050KVA, 12470GRDY/7200, 120/208Y, NO TAP, SP, 1 BU
723378.001 | 13752068 | 624 |  | 508205 | IL1198 | 2024-06-05 | 3PH-PAD | 1500KVA, 12470GY/7200, 480Y/277, NT, LOOP, WELLS, +INSERT
721344.002 | 13762105 | 624 |  | 503899 | OH0936 | 2024-06-06 | PADMOUNT | 025KVA, 12470GRDY/7200, 240/120, NT, 2HV, WELLS, +INSERT
721344.002 | 13762106 | 624 |  | 503899 | OH0936 | 2024-06-06 | PADMOUNT | 025KVA, 12470GRDY/7200, 240/120, NT, 2HV, WELLS, +INSERT
721344.002 | 13762107 | 624 |  | 503899 | OH0936 | 2024-06-06 | PADMOUNT | 025KVA, 12470GRDY/7200, 240/120, NT, 2HV, WELLS, +INSERT
721344.002 | 13762108 | 624 |  | 503899 | OH0936 | 2024-06-06 | PADMOUNT | 025KVA, 12470GRDY/7200, 240/120, NT, 2HV, WELLS, +INSERT
721344.002 | 13762109 | 624 |  | 503899 | OH0936 | 2024-06-07 | PADMOUNT | 025KVA, 12470GRDY/7200, 240/120, NT, 2HV, WELLS, +INSERT
721344.002 | 13762110 | 624 |  | 503899 | OH0936 | 2024-06-07 | PADMOUNT | 025KVA, 12470GRDY/7200, 240/120, NT, 2HV, WELLS, +INSERT
721344.002 | 13762111 | 624 |  | 503899 | OH0936 | 2024-06-07 | PADMOUNT | 025KVA, 12470GRDY/7200, 240/120, NT, 2HV, WELLS, +INSERT
721344.002 | 13762112 | 624 |  | 503899 | OH0936 | 2024-06-07 | PADMOUNT | 025KVA, 12470GRDY/7200, 240/120, NT, 2HV, WELLS, +INSERT
721344.002 | 13762113 | 624 |  | 503899 | OH0936 | 2024-06-07 | PADMOUNT | 025KVA, 12470GRDY/7200, 240/120, NT, 2HV, WELLS, +INSERT
721344.002 | 13762114 | 624 |  | 503899 | OH0936 | 2024-06-07 | PADMOUNT | 025KVA, 12470GRDY/7200, 240/120, NT, 2HV, WELLS, +INSERT
721344.002 | 13762115 | 624 |  | 503899 | OH0936 | 2024-06-06 | PADMOUNT | 025KVA, 12470GRDY/7200, 240/120, NT, 2HV, WELLS, +INSERT
721344.002 | 13762116 | 624 |  | 503899 | OH0936 | 2024-06-06 | PADMOUNT | 025KVA, 12470GRDY/7200, 240/120, NT, 2HV, WELLS, +INSERT
721344.002 | 13762117 | 624 |  | 503899 | OH0936 | 2024-06-06 | PADMOUNT | 025KVA, 12470GRDY/7200, 240/120, NT, 2HV, WELLS, +INSERT
721344.002 | 13762118 | 624 |  | 503899 | OH0936 | 2024-06-06 | PADMOUNT | 025KVA, 12470GRDY/7200, 240/120, NT, 2HV, WELLS, +INSERT
726316.002 | 13767209 | 624 |  | ES1000 | ES1000 | 2024-06-04 | OVERHEAD | 050KVA, 13200GRDY/7620, 120/240, NO TAP, SP, 1 BU
722037.017 | 13773191 | 624 |  | 503899 | OH0936 | 2024-06-10 | POLEMOUNT | 025KVA, 7200/12470Y, 240/480, NO TAP, SP, 2 BU
722037.017 | 13773192 | 624 |  | 503899 | OH0936 | 2024-06-10 | POLEMOUNT | 025KVA, 7200/12470Y, 240/480, NO TAP, SP, 2 BU
722037.017 | 13773193 | 624 |  | 503899 | OH0936 | 2024-06-10 | POLEMOUNT | 025KVA, 7200/12470Y, 240/480, NO TAP, SP, 2 BU
722037.017 | 13773194 | 624 |  | 503899 | OH0936 | 2024-06-10 | POLEMOUNT | 025KVA, 7200/12470Y, 240/480, NO TAP, SP, 2 BU
722037.017 | 13773195 | 624 |  | 503899 | OH0936 | 2024-06-10 | POLEMOUNT | 025KVA, 7200/12470Y, 240/480, NO TAP, SP, 2 BU
722037.017 | 13773196 | 624 |  | 503899 | OH0936 | 2024-06-10 | POLEMOUNT | 025KVA, 7200/12470Y, 240/480, NO TAP, SP, 2 BU
722037.017 | 13773197 | 624 |  | 503899 | OH0936 | 2024-06-10 | POLEMOUNT | 025KVA, 7200/12470Y, 240/480, NO TAP, SP, 2 BU
722037.017 | 13773198 | 624 |  | 503899 | OH0936 | 2024-06-10 | POLEMOUNT | 025KVA, 7200/12470Y, 240/480, NO TAP, SP, 2 BU
722037.017 | 13773199 | 624 |  | 503899 | OH0936 | 2024-06-10 | POLEMOUNT | 025KVA, 7200/12470Y, 240/480, NO TAP, SP, 2 BU
722037.017 | 13773200 | 624 |  | 503899 | OH0936 | 2024-06-10 | POLEMOUNT | 025KVA, 7200/12470Y, 240/480, NO TAP, SP, 2 BU
722037.017 | 13773201 | 624 |  | 503899 | OH0936 | 2024-06-10 | POLEMOUNT | 025KVA, 7200/12470Y, 240/480, NO TAP, SP, 2 BU
722037.017 | 13773202 | 624 |  | 503899 | OH0936 | 2024-06-10 | POLEMOUNT | 025KVA, 7200/12470Y, 240/480, NO TAP, SP, 2 BU
722037.017 | 13773203 | 624 |  | 503899 | OH0936 | 2024-06-10 | POLEMOUNT | 025KVA, 7200/12470Y, 240/480, NO TAP, SP, 2 BU
722037.017 | 13773204 | 624 |  | 503899 | OH0936 | 2024-06-10 | POLEMOUNT | 025KVA, 7200/12470Y, 240/480, NO TAP, SP, 2 BU
722037.017 | 13773205 | 624 |  | 503899 | OH0936 | 2024-06-10 | POLEMOUNT | 025KVA, 7200/12470Y, 240/480, NO TAP, SP, 2 BU
722037.017 | 13773206 | 624 |  | 503899 | OH0936 | 2024-06-10 | POLEMOUNT | 025KVA, 7200/12470Y, 240/480, NO TAP, SP, 2 BU
722037.017 | 13773207 | 624 |  | 503899 | OH0936 | 2024-06-10 | POLEMOUNT | 025KVA, 7200/12470Y, 240/480, NO TAP, SP, 2 BU
722037.017 | 13773208 | 624 |  | 503899 | OH0936 | 2024-06-10 | POLEMOUNT | 025KVA, 7200/12470Y, 240/480, NO TAP, SP, 2 BU
722037.017 | 13773209 | 624 |  | 503899 | OH0936 | 2024-06-10 | POLEMOUNT | 025KVA, 7200/12470Y, 240/480, NO TAP, SP, 2 BU
722037.017 | 13773210 | 624 |  | 503899 | OH0936 | 2024-06-10 | POLEMOUNT | 025KVA, 7200/12470Y, 240/480, NO TAP, SP, 2 BU
722037.017 | 13773211 | 624 |  | 503899 | OH0936 | 2024-06-10 | POLEMOUNT | 025KVA, 7200/12470Y, 240/480, NO TAP, SP, 2 BU
722037.017 | 13773212 | 624 |  | 503899 | OH0936 | 2024-06-10 | POLEMOUNT | 025KVA, 7200/12470Y, 240/480, NO TAP, SP, 2 BU
722037.017 | 13773213 | 624 |  | 503899 | OH0936 | 2024-06-10 | POLEMOUNT | 025KVA, 7200/12470Y, 240/480, NO TAP, SP, 2 BU
722037.017 | 13773214 | 624 |  | 503899 | OH0936 | 2024-06-10 | POLEMOUNT | 025KVA, 7200/12470Y, 240/480, NO TAP, SP, 2 BU
722037.017 | 13773215 | 624 |  | 503899 | OH0936 | 2024-06-10 | POLEMOUNT | 025KVA, 7200/12470Y, 240/480, NO TAP, SP, 2 BU
722037.017 | 13773216 | 624 |  | 503899 | OH0936 | 2024-06-10 | POLEMOUNT | 025KVA, 7200/12470Y, 240/480, NO TAP, SP, 2 BU
722037.017 | 13773217 | 624 |  | 503899 | OH0936 | 2024-06-10 | POLEMOUNT | 025KVA, 7200/12470Y, 240/480, NO TAP, SP, 2 BU
722037.017 | 13773218 | 624 |  | 503899 | OH0936 | 2024-06-10 | POLEMOUNT | 025KVA, 7200/12470Y, 240/480, NO TAP, SP, 2 BU
722037.017 | 13773219 | 624 |  | 503899 | OH0936 | 2024-06-10 | POLEMOUNT | 025KVA, 7200/12470Y, 240/480, NO TAP, SP, 2 BU
722037.017 | 13773220 | 624 |  | 503899 | OH0936 | 2024-06-10 | POLEMOUNT | 025KVA, 7200/12470Y, 240/480, NO TAP, SP, 2 BU
722037.017 | 13773221 | 624 |  | 503899 | OH0936 | 2024-06-10 | POLEMOUNT | 025KVA, 7200/12470Y, 240/480, NO TAP, SP, 2 BU
722037.017 | 13773222 | 624 |  | 503899 | OH0936 | 2024-06-10 | POLEMOUNT | 025KVA, 7200/12470Y, 240/480, NO TAP, SP, 2 BU
722037.017 | 13773223 | 624 |  | 503899 | OH0936 | 2024-06-10 | POLEMOUNT | 025KVA, 7200/12470Y, 240/480, NO TAP, SP, 2 BU
722037.017 | 13773224 | 624 |  | 503899 | OH0936 | 2024-06-10 | POLEMOUNT | 025KVA, 7200/12470Y, 240/480, NO TAP, SP, 2 BU
722037.017 | 13773225 | 624 |  | 503899 | OH0936 | 2024-06-10 | POLEMOUNT | 025KVA, 7200/12470Y, 240/480, NO TAP, SP, 2 BU
722037.017 | 13773226 | 624 |  | 503899 | OH0936 | 2024-06-10 | POLEMOUNT | 025KVA, 7200/12470Y, 240/480, NO TAP, SP, 2 BU
722037.017 | 13773227 | 624 |  | 503899 | OH0936 | 2024-06-10 | POLEMOUNT | 025KVA, 7200/12470Y, 240/480, NO TAP, SP, 2 BU
722037.017 | 13773228 | 624 |  | 503899 | OH0936 | 2024-06-10 | POLEMOUNT | 025KVA, 7200/12470Y, 240/480, NO TAP, SP, 2 BU
722037.017 | 13773229 | 624 |  | 503899 | OH0936 | 2024-06-10 | POLEMOUNT | 025KVA, 7200/12470Y, 240/480, NO TAP, SP, 2 BU
722037.017 | 13773230 | 624 |  | 503899 | OH0936 | 2024-06-12 | POLEMOUNT | 025KVA, 7200/12470Y, 240/480, NO TAP, SP, 2 BU
723376.001 | 13773700 | 624 |  | 506006 | IL1198 | 2024-06-18 | POLEMOUNT | 075KVA, 7200/12470Y, 120/240, NO TAP, SP, 2 BU
723376.001 | 13773701 | 624 |  | 506006 | IL1198 | 2024-07-11 | POLEMOUNT | 075KVA, 7200/12470Y, 120/240, NO TAP, SP, 2 BU
723376.001 | 13773702 | 624 |  | 506006 | IL1198 | 2024-06-18 | POLEMOUNT | 075KVA, 7200/12470Y, 120/240, NO TAP, SP, 2 BU
723376.001 | 13773703 | 624 |  | 506006 | IL1198 | 2024-06-18 | POLEMOUNT | 075KVA, 7200/12470Y, 120/240, NO TAP, SP, 2 BU
722509.017 | 13779937 | 624 |  | 503899 | OH0936 | 2024-06-17 | POLEMOUNT | 075KVA, 12470GRDY/7200, 120/240, NO TAP, SP, 1 BU
722509.017 | 13779938 | 624 |  | 503899 | OH0936 | 2024-06-17 | POLEMOUNT | 075KVA, 12470GRDY/7200, 120/240, NO TAP, SP, 1 BU
722509.017 | 13779939 | 624 |  | 503899 | OH0936 | 2024-06-17 | POLEMOUNT | 075KVA, 12470GRDY/7200, 120/240, NO TAP, SP, 1 BU
722509.017 | 13779940 | 624 |  | 503899 | OH0936 | 2024-06-17 | POLEMOUNT | 075KVA, 12470GRDY/7200, 120/240, NO TAP, SP, 1 BU
722509.017 | 13779941 | 624 |  | 503899 | OH0936 | 2024-06-17 | POLEMOUNT | 075KVA, 12470GRDY/7200, 120/240, NO TAP, SP, 1 BU
722509.017 | 13779942 | 624 |  | 503899 | OH0936 | 2024-06-17 | POLEMOUNT | 075KVA, 12470GRDY/7200, 120/240, NO TAP, SP, 1 BU
722557.001 | 13779975 | 624 |  | 508206 | IL1198 | 2024-06-21 | POLEMOUNT | 100KVA, 24940GRDY/14400, 120/240, NO TAP, SP, 1 BU
722557.001 | 13779976 | 624 |  | 508206 | IL1198 | 2024-06-21 | POLEMOUNT | 100KVA, 24940GRDY/14400, 120/240, NO TAP, SP, 1 BU
722557.001 | 13779977 | 624 |  | 508206 | IL1198 | 2024-06-24 | POLEMOUNT | 100KVA, 24940GRDY/14400, 120/240, NO TAP, SP, 1 BU
722557.001 | 13779978 | 624 |  | 508206 | IL1198 | 2024-06-23 | POLEMOUNT | 100KVA, 24940GRDY/14400, 120/240, NO TAP, SP, 1 BU
722276.001 | 13784164 | 624 |  | 506006 | IL1198 | 2024-06-20 | PADMOUNT | 025KVA, 12470GRDY/7200, 240/120, NT, 2HV, WELLS, +INSERT
722276.001 | 13784165 | 624 |  | 506006 | IL1198 | 2024-07-09 | PADMOUNT | 025KVA, 12470GRDY/7200, 240/120, NT, 2HV, WELLS, +INSERT
722276.001 | 13784166 | 624 |  | 506006 | IL1198 | 2024-06-21 | PADMOUNT | 025KVA, 12470GRDY/7200, 240/120, NT, 2HV, WELLS, +INSERT
722276.001 | 13784167 | 624 |  | 506006 | IL1198 | 2024-06-20 | PADMOUNT | 025KVA, 12470GRDY/7200, 240/120, NT, 2HV, WELLS, +INSERT
722276.001 | 13784168 | 624 |  | 506006 | IL1198 | 2024-07-08 | PADMOUNT | 025KVA, 12470GRDY/7200, 240/120, NT, 2HV, WELLS, +INSERT
722276.001 | 13784169 | 624 |  | 506006 | IL1198 | 2024-07-09 | PADMOUNT | 025KVA, 12470GRDY/7200, 240/120, NT, 2HV, WELLS, +INSERT
722276.001 | 13784170 | 624 |  | 506006 | IL1198 | 2024-06-20 | PADMOUNT | 025KVA, 12470GRDY/7200, 240/120, NT, 2HV, WELLS, +INSERT
722276.001 | 13784171 | 624 |  | 506006 | IL1198 | 2024-06-21 | PADMOUNT | 025KVA, 12470GRDY/7200, 240/120, NT, 2HV, WELLS, +INSERT
722276.001 | 13784172 | 624 |  | 506006 | IL1198 | 2024-06-20 | PADMOUNT | 025KVA, 12470GRDY/7200, 240/120, NT, 2HV, WELLS, +INSERT
722278.001 | 13784173 | 624 |  | 506006 | IL1198 | 2024-06-17 | PADMOUNT | 025KVA, 12470GRDY/7200, 240/120, NT, 2HV, WELLS, +INSERT
722278.001 | 13784174 | 624 |  | 506006 | IL1198 | 2024-06-18 | PADMOUNT | 025KVA, 12470GRDY/7200, 240/120, NT, 2HV, WELLS, +INSERT
722278.001 | 13784175 | 624 |  | 506006 | IL1198 | 2024-06-17 | PADMOUNT | 025KVA, 12470GRDY/7200, 240/120, NT, 2HV, WELLS, +INSERT
722278.001 | 13784176 | 624 |  | 506006 | IL1198 | 2024-06-18 | PADMOUNT | 025KVA, 12470GRDY/7200, 240/120, NT, 2HV, WELLS, +INSERT
722278.001 | 13784177 | 624 |  | 506006 | IL1198 | 2024-06-17 | PADMOUNT | 025KVA, 12470GRDY/7200, 240/120, NT, 2HV, WELLS, +INSERT
722278.001 | 13784178 | 624 |  | 506006 | IL1198 | 2024-06-17 | PADMOUNT | 025KVA, 12470GRDY/7200, 240/120, NT, 2HV, WELLS, +INSERT
722278.001 | 13784179 | 624 |  | 506006 | IL1198 | 2024-06-17 | PADMOUNT | 025KVA, 12470GRDY/7200, 240/120, NT, 2HV, WELLS, +INSERT
722278.001 | 13784180 | 624 |  | 506006 | IL1198 | 2024-06-17 | PADMOUNT | 025KVA, 12470GRDY/7200, 240/120, NT, 2HV, WELLS, +INSERT
722278.001 | 13784181 | 624 |  | 506006 | IL1198 | 2024-06-17 | PADMOUNT | 025KVA, 12470GRDY/7200, 240/120, NT, 2HV, WELLS, +INSERT
722278.001 | 13784182 | 624 |  | 506006 | IL1198 | 2024-06-18 | PADMOUNT | 025KVA, 12470GRDY/7200, 240/120, NT, 2HV, WELLS, +INSERT
722278.001 | 13784183 | 624 |  | 506006 | IL1198 | 2024-06-17 | PADMOUNT | 025KVA, 12470GRDY/7200, 240/120, NT, 2HV, WELLS, +INSERT
723383.001 | 13785092 | 624 |  | 506006 | IL1198 | 2024-07-01 | 3PH-PAD | 2500KVA, 12470, 480Y/277, TAPS, RADIAL, WELLS, +INSERT
723383.001 | 13785093 | 624 |  | 506006 | IL1198 | 2024-06-27 | 3PH-PAD | 2500KVA, 12470, 480Y/277, TAPS, RADIAL, WELLS, +INSERT
723978.004 | 13791575 | 624 |  | ES1000 | ES1000 | 2024-06-24 | OVERHEAD | 075KVA, 7620/13200Y X 7970/13800Y, 120/240, TAP, SP, 2 BU
723978.004 | 13791576 | 624 |  | ES1000 | ES1000 | 2024-06-24 | OVERHEAD | 075KVA, 7620/13200Y X 7970/13800Y, 120/240, TAP, SP, 2 BU
723978.104 | 13791577 | 624 |  | ES1000 | ES1000 | 2024-06-24 | OVERHEAD | 075KVA, 7620/13200Y X 7970/13800Y, 120/240, TAP, SP, 2 BU
723978.104 | 13791578 | 624 |  | ES1000 | ES1000 | 2024-06-24 | OVERHEAD | 075KVA, 7620/13200Y X 7970/13800Y, 120/240, TAP, SP, 2 BU
723978.104 | 13791579 | 624 |  | ES1000 | ES1000 | 2024-06-24 | OVERHEAD | 075KVA, 7620/13200Y X 7970/13800Y, 120/240, TAP, SP, 2 BU
723978.104 | 13791580 | 624 |  | ES1000 | ES1000 | 2024-06-25 | OVERHEAD | 075KVA, 7620/13200Y X 7970/13800Y, 120/240, TAP, SP, 2 BU
723977.004 | 13791574 | 624 |  | ES1000 | ES1000 | 2024-06-27 | OVERHEAD | 100KVA, 7620/13200Y X 7970/13800Y, 277/480Y, TAP, SP, 2 BU
723977.004 | 13791572 | 624 |  | ES1000 | ES1000 | 2024-06-28 | OVERHEAD | 100KVA, 7620/13200Y X 7970/13800Y, 277/480Y, TAP, SP, 2 BU
723977.004 | 13791573 | 624 |  | ES1000 | ES1000 | 2024-06-28 | OVERHEAD | 100KVA, 7620/13200Y X 7970/13800Y, 277/480Y, TAP, SP, 2 BU
722128.001 | 13795683 | 724 |  | ES1000 | ES1000 | 2024-06-28 | 3PH-PAD | 0112KVA, 12470GY/7200, 208Y/120, TAPS, LOOP, WELLS, +INSERT
724764.001 | 13801894 | 724 |  | 503899 | OH0936 | 2024-07-03 | PADMOUNT | 100KVA, 12470GRDY/7200, 240/120, NT, 2HV, WELLS, +INSERT
724764.001 | 13801895 | 724 |  | 503899 | OH0936 | 2024-07-03 | PADMOUNT | 100KVA, 12470GRDY/7200, 240/120, NT, 2HV, WELLS, +INSERT
724764.001 | 13801896 | 724 |  | 503899 | OH0936 | 2024-07-03 | PADMOUNT | 100KVA, 12470GRDY/7200, 240/120, NT, 2HV, WELLS, +INSERT
724764.001 | 13801897 | 724 |  | 503899 | OH0936 | 2024-07-03 | PADMOUNT | 100KVA, 12470GRDY/7200, 240/120, NT, 2HV, WELLS, +INSERT
724764.001 | 13801898 | 724 |  | 503899 | OH0936 | 2024-07-08 | PADMOUNT | 100KVA, 12470GRDY/7200, 240/120, NT, 2HV, WELLS, +INSERT
724764.001 | 13801899 | 724 |  | 503899 | OH0936 | 2024-07-03 | PADMOUNT | 100KVA, 12470GRDY/7200, 240/120, NT, 2HV, WELLS, +INSERT
724764.001 | 13801900 | 724 |  | 503899 | OH0936 | 2024-07-03 | PADMOUNT | 100KVA, 12470GRDY/7200, 240/120, NT, 2HV, WELLS, +INSERT
724764.001 | 13801901 | 724 |  | 503899 | OH0936 | 2024-07-07 | PADMOUNT | 100KVA, 12470GRDY/7200, 240/120, NT, 2HV, WELLS, +INSERT
724383.002 | 13811310 | 724 |  | 500488 | NC0033 | 2024-07-11 | POLEMOUNT | 025KVA, 12470GRDY/7200, 120/240, NO TAP, SP, 1 BU
724383.002 | 13811311 | 724 |  | 500488 | NC0033 | 2024-07-11 | POLEMOUNT | 025KVA, 12470GRDY/7200, 120/240, NO TAP, SP, 1 BU
724383.002 | 13811312 | 724 |  | 500488 | NC0033 | 2024-07-11 | POLEMOUNT | 025KVA, 12470GRDY/7200, 120/240, NO TAP, SP, 1 BU
724383.002 | 13811313 | 724 |  | 500488 | NC0033 | 2024-07-11 | POLEMOUNT | 025KVA, 12470GRDY/7200, 120/240, NO TAP, SP, 1 BU
724383.002 | 13811315 | 724 |  | 500488 | NC0033 | 2024-07-11 | POLEMOUNT | 025KVA, 12470GRDY/7200, 120/240, NO TAP, SP, 1 BU
724383.002 | 13811316 | 724 |  | 500488 | NC0033 | 2024-07-11 | POLEMOUNT | 025KVA, 12470GRDY/7200, 120/240, NO TAP, SP, 1 BU
724383.002 | 13811320 | 724 |  | 500488 | NC0033 | 2024-07-11 | POLEMOUNT | 025KVA, 12470GRDY/7200, 120/240, NO TAP, SP, 1 BU
724383.002 | 13811322 | 724 |  | 500488 | NC0033 | 2024-07-11 | POLEMOUNT | 025KVA, 12470GRDY/7200, 120/240, NO TAP, SP, 1 BU
724383.002 | 13811323 | 724 |  | 500488 | NC0033 | 2024-07-11 | POLEMOUNT | 025KVA, 12470GRDY/7200, 120/240, NO TAP, SP, 1 BU
724383.002 | 13811329 | 724 |  | 500488 | NC0033 | 2024-07-11 | POLEMOUNT | 025KVA, 12470GRDY/7200, 120/240, NO TAP, SP, 1 BU
726527.001 | 13812489 | 724 |  | 506006 | IL1198 | 2024-07-10 | POLEMOUNT | 025KVA, 7200/12470Y, 120/240, NO TAP, SP, 2 BU
726527.001 | 13812490 | 724 |  | 506006 | IL1198 | 2024-07-10 | POLEMOUNT | 025KVA, 7200/12470Y, 120/240, NO TAP, SP, 2 BU
726527.001 | 13812491 | 724 |  | 506006 | IL1198 | 2024-07-10 | POLEMOUNT | 025KVA, 7200/12470Y, 120/240, NO TAP, SP, 2 BU
726527.001 | 13812492 | 724 |  | 506006 | IL1198 | 2024-07-17 | POLEMOUNT | 025KVA, 7200/12470Y, 120/240, NO TAP, SP, 2 BU
729473.001 | 13812553 | 624 |  | 507359 | TX1586 | 2024-06-30 | POLEMOUNT | 025KVA, 12470GRDY/7200, 120/240, NO TAP, SP, 1 BU
729473.001 | 13812554 | 624 |  | 507359 | TX1586 | 2024-06-30 | POLEMOUNT | 025KVA, 12470GRDY/7200, 120/240, NO TAP, SP, 1 BU
729473.001 | 13812555 | 624 |  | 507359 | TX1586 | 2024-06-28 | POLEMOUNT | 025KVA, 12470GRDY/7200, 120/240, NO TAP, SP, 1 BU
729473.001 | 13812556 | 624 |  | 507359 | TX1586 | 2024-06-28 | POLEMOUNT | 025KVA, 12470GRDY/7200, 120/240, NO TAP, SP, 1 BU
729473.001 | 13812557 | 624 |  | 507359 | TX1586 | 2024-06-28 | POLEMOUNT | 025KVA, 12470GRDY/7200, 120/240, NO TAP, SP, 1 BU
729473.001 | 13812558 | 624 |  | 507359 | TX1586 | 2024-06-30 | POLEMOUNT | 025KVA, 12470GRDY/7200, 120/240, NO TAP, SP, 1 BU
729473.001 | 13812559 | 624 |  | 507359 | TX1586 | 2024-06-30 | POLEMOUNT | 025KVA, 12470GRDY/7200, 120/240, NO TAP, SP, 1 BU
729473.001 | 13812560 | 624 |  | 507359 | TX1586 | 2024-06-30 | POLEMOUNT | 025KVA, 12470GRDY/7200, 120/240, NO TAP, SP, 1 BU
729473.001 | 13812561 | 624 |  | 507359 | TX1586 | 2024-06-30 | POLEMOUNT | 025KVA, 12470GRDY/7200, 120/240, NO TAP, SP, 1 BU
729473.001 | 13812562 | 624 |  | 507359 | TX1586 | 2024-06-30 | POLEMOUNT | 025KVA, 12470GRDY/7200, 120/240, NO TAP, SP, 1 BU
729473.001 | 13812563 | 624 |  | 507359 | TX1586 | 2024-06-30 | POLEMOUNT | 025KVA, 12470GRDY/7200, 120/240, NO TAP, SP, 1 BU
729473.001 | 13812564 | 624 |  | 507359 | TX1586 | 2024-06-30 | POLEMOUNT | 025KVA, 12470GRDY/7200, 120/240, NO TAP, SP, 1 BU
724764.002 | 13815152 | 724 |  | 503899 | OH0936 | 2024-07-18 | PADMOUNT | 100KVA, 34500GRDY/19920, 240/120, NT, 2HV, 1PCLB
725150.003 | 13816211 | 724 |  | 503899 | OH0936 | 2024-07-17 | PADMOUNT | 100KVA, 12470GRDY/7200, 240/120, NT, 2HV, WELLS, +INSERT
725150.003 | 13816212 | 724 |  | 503899 | OH0936 | 2024-07-17 | PADMOUNT | 100KVA, 12470GRDY/7200, 240/120, NT, 2HV, WELLS, +INSERT
725150.003 | 13816213 | 724 |  | 503899 | OH0936 | 2024-07-17 | PADMOUNT | 100KVA, 12470GRDY/7200, 240/120, NT, 2HV, WELLS, +INSERT
725150.003 | 13816214 | 724 |  | 503899 | OH0936 | 2024-07-17 | PADMOUNT | 100KVA, 12470GRDY/7200, 240/120, NT, 2HV, WELLS, +INSERT
725150.003 | 13816215 | 724 |  | 503899 | OH0936 | 2024-07-17 | PADMOUNT | 100KVA, 12470GRDY/7200, 240/120, NT, 2HV, WELLS, +INSERT
725150.003 | 13816216 | 724 |  | 503899 | OH0936 | 2024-07-17 | PADMOUNT | 100KVA, 12470GRDY/7200, 240/120, NT, 2HV, WELLS, +INSERT
725150.003 | 13816217 | 724 |  | 503899 | OH0936 | 2024-07-17 | PADMOUNT | 100KVA, 12470GRDY/7200, 240/120, NT, 2HV, WELLS, +INSERT
725150.003 | 13816218 | 724 |  | 503899 | OH0936 | 2024-07-24 | PADMOUNT | 100KVA, 12470GRDY/7200, 240/120, NT, 2HV, WELLS, +INSERT
725150.004 | 13816220 | 724 |  | 503899 | OH0936 | 2024-07-17 | PADMOUNT | 100KVA, 34500GRDY/19920, 240/120, NT, 2HV, 1PCLB
725150.004 | 13816221 | 724 |  | 503899 | OH0936 | 2024-07-24 | PADMOUNT | 100KVA, 34500GRDY/19920, 240/120, NT, 2HV, 1PCLB
725150.004 | 13816222 | 724 |  | 503899 | OH0936 | 2024-07-17 | PADMOUNT | 100KVA, 34500GRDY/19920, 240/120, NT, 2HV, 1PCLB
726011.004 | 13816666 | 724 |  | 503899 | OH0936 | 2024-07-18 | PADMOUNT | 100KVA, 12470GRDY/7200, 240/120, NT, 2HV, WELLS, +INSERT
726011.004 | 13816667 | 724 |  | 503899 | OH0936 | 2024-07-18 | PADMOUNT | 100KVA, 12470GRDY/7200, 240/120, NT, 2HV, WELLS, +INSERT
726011.004 | 13816668 | 724 |  | 503899 | OH0936 | 2024-07-18 | PADMOUNT | 100KVA, 12470GRDY/7200, 240/120, NT, 2HV, WELLS, +INSERT
726011.004 | 13816669 | 724 |  | 503899 | OH0936 | 2024-07-18 | PADMOUNT | 100KVA, 12470GRDY/7200, 240/120, NT, 2HV, WELLS, +INSERT
726011.004 | 13816670 | 724 |  | 503899 | OH0936 | 2024-07-18 | PADMOUNT | 100KVA, 12470GRDY/7200, 240/120, NT, 2HV, WELLS, +INSERT
726011.004 | 13816671 | 724 |  | 503899 | OH0936 | 2024-07-18 | PADMOUNT | 100KVA, 12470GRDY/7200, 240/120, NT, 2HV, WELLS, +INSERT
726011.004 | 13816672 | 724 |  | 503899 | OH0936 | 2024-07-18 | PADMOUNT | 100KVA, 12470GRDY/7200, 240/120, NT, 2HV, WELLS, +INSERT
726011.004 | 13816673 | 724 |  | 503899 | OH0936 | 2024-07-18 | PADMOUNT | 100KVA, 12470GRDY/7200, 240/120, NT, 2HV, WELLS, +INSERT
726011.004 | 13816674 | 724 |  | 503899 | OH0936 | 2024-07-18 | PADMOUNT | 100KVA, 12470GRDY/7200, 240/120, NT, 2HV, WELLS, +INSERT
726011.004 | 13816675 | 724 |  | 503899 | OH0936 | 2024-07-18 | PADMOUNT | 100KVA, 12470GRDY/7200, 240/120, NT, 2HV, WELLS, +INSERT
726011.004 | 13816676 | 724 |  | 503899 | OH0936 | 2024-07-18 | PADMOUNT | 100KVA, 12470GRDY/7200, 240/120, NT, 2HV, WELLS, +INSERT
726011.004 | 13816677 | 724 |  | 503899 | OH0936 | 2024-07-18 | PADMOUNT | 100KVA, 12470GRDY/7200, 240/120, NT, 2HV, WELLS, +INSERT
726011.004 | 13816678 | 724 |  | 503899 | OH0936 | 2024-07-19 | PADMOUNT | 100KVA, 12470GRDY/7200, 240/120, NT, 2HV, WELLS, +INSERT
726011.004 | 13816679 | 724 |  | 503899 | OH0936 | 2024-07-18 | PADMOUNT | 100KVA, 12470GRDY/7200, 240/120, NT, 2HV, WELLS, +INSERT
726011.004 | 13816680 | 724 |  | 503899 | OH0936 | 2024-07-18 | PADMOUNT | 100KVA, 12470GRDY/7200, 240/120, NT, 2HV, WELLS, +INSERT
726011.004 | 13816681 | 724 |  | 503899 | OH0936 | 2024-07-18 | PADMOUNT | 100KVA, 12470GRDY/7200, 240/120, NT, 2HV, WELLS, +INSERT
726011.004 | 13816682 | 724 |  | 503899 | OH0936 | 2024-07-18 | PADMOUNT | 100KVA, 12470GRDY/7200, 240/120, NT, 2HV, WELLS, +INSERT
726011.004 | 13816683 | 724 |  | 503899 | OH0936 | 2024-07-19 | PADMOUNT | 100KVA, 12470GRDY/7200, 240/120, NT, 2HV, WELLS, +INSERT
726011.004 | 13816684 | 724 |  | 503899 | OH0936 | 2024-07-18 | PADMOUNT | 100KVA, 12470GRDY/7200, 240/120, NT, 2HV, WELLS, +INSERT
726011.004 | 13816685 | 724 |  | 503899 | OH0936 | 2024-07-18 | PADMOUNT | 100KVA, 12470GRDY/7200, 240/120, NT, 2HV, WELLS, +INSERT
723977.001 | 13820997 | 724 |  | ES1000 | ES1000 | 2024-07-15 | OVERHEAD | 050KVA, 7620/13200Y X 7970/13800Y, 120/240, TAP, SP, 2 BU
723977.001 | 13820998 | 724 |  | ES1000 | ES1000 | 2024-07-15 | OVERHEAD | 050KVA, 7620/13200Y X 7970/13800Y, 120/240, TAP, SP, 2 BU
723977.001 | 13820999 | 724 |  | ES1000 | ES1000 | 2024-07-15 | OVERHEAD | 050KVA, 7620/13200Y X 7970/13800Y, 120/240, TAP, SP, 2 BU
723977.001 | 13821000 | 724 |  | ES1000 | ES1000 | 2024-07-15 | OVERHEAD | 050KVA, 7620/13200Y X 7970/13800Y, 120/240, TAP, SP, 2 BU
723977.003 | 13821001 | 724 |  | ES1000 | ES1000 | 2024-07-15 | OVERHEAD | 050KVA, 7620/13200Y X 7970/13800Y, 277/480Y, TAP, SP, 2 BU
723977.003 | 13821002 | 724 |  | ES1000 | ES1000 | 2024-07-15 | OVERHEAD | 050KVA, 7620/13200Y X 7970/13800Y, 277/480Y, TAP, SP, 2 BU
723977.003 | 13821003 | 724 |  | ES1000 | ES1000 | 2024-07-15 | OVERHEAD | 050KVA, 7620/13200Y X 7970/13800Y, 277/480Y, TAP, SP, 2 BU
723978.001 | 13821004 | 724 |  | ES1000 | ES1000 | 2024-07-15 | OVERHEAD | 015KVA, 7620/13200Y X 7970/13800Y, 120/240, TAP, SP, 2 BU
723978.001 | 13821005 | 724 |  | ES1000 | ES1000 | 2024-07-15 | OVERHEAD | 015KVA, 7620/13200Y X 7970/13800Y, 120/240, TAP, SP, 2 BU
723978.001 | 13821006 | 724 |  | ES1000 | ES1000 | 2024-07-15 | OVERHEAD | 015KVA, 7620/13200Y X 7970/13800Y, 120/240, TAP, SP, 2 BU
723978.001 | 13821007 | 724 |  | ES1000 | ES1000 | 2024-07-15 | OVERHEAD | 015KVA, 7620/13200Y X 7970/13800Y, 120/240, TAP, SP, 2 BU
723978.001 | 13821009 | 724 |  | ES1000 | ES1000 | 2024-07-15 | OVERHEAD | 015KVA, 7620/13200Y X 7970/13800Y, 120/240, TAP, SP, 2 BU
723978.002 | 13821010 | 724 |  | ES1000 | ES1000 | 2024-07-15 | OVERHEAD | 025KVA, 7620/13200Y X 7970/13800Y, 120/240, TAP, SP, 2 BU
723978.002 | 13821011 | 724 |  | ES1000 | ES1000 | 2024-07-15 | OVERHEAD | 025KVA, 7620/13200Y X 7970/13800Y, 120/240, TAP, SP, 2 BU
723978.002 | 13821012 | 724 |  | ES1000 | ES1000 | 2024-07-15 | OVERHEAD | 025KVA, 7620/13200Y X 7970/13800Y, 120/240, TAP, SP, 2 BU
723978.002 | 13821013 | 724 |  | ES1000 | ES1000 | 2024-07-15 | OVERHEAD | 025KVA, 7620/13200Y X 7970/13800Y, 120/240, TAP, SP, 2 BU
723978.002 | 13821014 | 724 |  | ES1000 | ES1000 | 2024-07-15 | OVERHEAD | 025KVA, 7620/13200Y X 7970/13800Y, 120/240, TAP, SP, 2 BU
723978.002 | 13821015 | 724 |  | ES1000 | ES1000 | 2024-07-15 | OVERHEAD | 025KVA, 7620/13200Y X 7970/13800Y, 120/240, TAP, SP, 2 BU
723978.002 | 13821016 | 724 |  | ES1000 | ES1000 | 2024-07-15 | OVERHEAD | 025KVA, 7620/13200Y X 7970/13800Y, 120/240, TAP, SP, 2 BU
723978.002 | 13821017 | 724 |  | ES1000 | ES1000 | 2024-07-15 | OVERHEAD | 025KVA, 7620/13200Y X 7970/13800Y, 120/240, TAP, SP, 2 BU
723978.003 | 13821019 | 724 |  | ES1000 | ES1000 | 2024-07-15 | OVERHEAD | 050KVA, 7620/13200Y X 7970/13800Y, 120/240, TAP, SP, 2 BU
723978.003 | 13821020 | 724 |  | ES1000 | ES1000 | 2024-07-15 | OVERHEAD | 050KVA, 7620/13200Y X 7970/13800Y, 120/240, TAP, SP, 2 BU
723978.003 | 13821021 | 724 |  | ES1000 | ES1000 | 2024-07-15 | OVERHEAD | 050KVA, 7620/13200Y X 7970/13800Y, 120/240, TAP, SP, 2 BU
723978.003 | 13821022 | 724 |  | ES1000 | ES1000 | 2024-07-15 | OVERHEAD | 050KVA, 7620/13200Y X 7970/13800Y, 120/240, TAP, SP, 2 BU
723978.003 | 13821023 | 724 |  | ES1000 | ES1000 | 2024-07-15 | OVERHEAD | 050KVA, 7620/13200Y X 7970/13800Y, 120/240, TAP, SP, 2 BU
723978.003 | 13821024 | 724 |  | ES1000 | ES1000 | 2024-07-15 | OVERHEAD | 050KVA, 7620/13200Y X 7970/13800Y, 120/240, TAP, SP, 2 BU
723978.003 | 13821025 | 724 |  | ES1000 | ES1000 | 2024-07-15 | OVERHEAD | 050KVA, 7620/13200Y X 7970/13800Y, 120/240, TAP, SP, 2 BU
723978.003 | 13821026 | 724 |  | ES1000 | ES1000 | 2024-07-15 | OVERHEAD | 050KVA, 7620/13200Y X 7970/13800Y, 120/240, TAP, SP, 2 BU
723978.003 | 13821027 | 724 |  | ES1000 | ES1000 | 2024-07-15 | OVERHEAD | 050KVA, 7620/13200Y X 7970/13800Y, 120/240, TAP, SP, 2 BU
723978.003 | 13821028 | 724 |  | ES1000 | ES1000 | 2024-07-15 | OVERHEAD | 050KVA, 7620/13200Y X 7970/13800Y, 120/240, TAP, SP, 2 BU
723978.003 | 13821029 | 724 |  | ES1000 | ES1000 | 2024-07-15 | OVERHEAD | 050KVA, 7620/13200Y X 7970/13800Y, 120/240, TAP, SP, 2 BU
723978.006 | 13821030 | 724 |  | ES1000 | ES1000 | 2024-07-15 | OVERHEAD | 015KVA, 7620/13200Y X 7970/13800Y, 277/480Y, TAP, SP, 2 BU
723978.006 | 13821031 | 724 |  | ES1000 | ES1000 | 2024-07-15 | OVERHEAD | 015KVA, 7620/13200Y X 7970/13800Y, 277/480Y, TAP, SP, 2 BU
723978.006 | 13821032 | 724 |  | ES1000 | ES1000 | 2024-07-15 | OVERHEAD | 015KVA, 7620/13200Y X 7970/13800Y, 277/480Y, TAP, SP, 2 BU
723978.007 | 13821033 | 724 |  | ES1000 | ES1000 | 2024-07-15 | OVERHEAD | 025KVA, 7620/13200Y X 7970/13800Y, 277/480Y, TAP, SP, 2 BU
723978.007 | 13821034 | 724 |  | ES1000 | ES1000 | 2024-07-15 | OVERHEAD | 025KVA, 7620/13200Y X 7970/13800Y, 277/480Y, TAP, SP, 2 BU
723978.007 | 13821035 | 724 |  | ES1000 | ES1000 | 2024-07-15 | OVERHEAD | 025KVA, 7620/13200Y X 7970/13800Y, 277/480Y, TAP, SP, 2 BU
723978.007 | 13821036 | 724 |  | ES1000 | ES1000 | 2024-07-15 | OVERHEAD | 025KVA, 7620/13200Y X 7970/13800Y, 277/480Y, TAP, SP, 2 BU
723978.007 | 13821037 | 724 |  | ES1000 | ES1000 | 2024-07-15 | OVERHEAD | 025KVA, 7620/13200Y X 7970/13800Y, 277/480Y, TAP, SP, 2 BU
723978.007 | 13821038 | 724 |  | ES1000 | ES1000 | 2024-07-15 | OVERHEAD | 025KVA, 7620/13200Y X 7970/13800Y, 277/480Y, TAP, SP, 2 BU
723978.007 | 13821039 | 724 |  | ES1000 | ES1000 | 2024-07-15 | OVERHEAD | 025KVA, 7620/13200Y X 7970/13800Y, 277/480Y, TAP, SP, 2 BU
723978.007 | 13821040 | 724 |  | ES1000 | ES1000 | 2024-07-15 | OVERHEAD | 025KVA, 7620/13200Y X 7970/13800Y, 277/480Y, TAP, SP, 2 BU
723978.007 | 13821041 | 724 |  | ES1000 | ES1000 | 2024-07-15 | OVERHEAD | 025KVA, 7620/13200Y X 7970/13800Y, 277/480Y, TAP, SP, 2 BU
723978.008 | 13821042 | 724 |  | ES1000 | ES1000 | 2024-07-15 | OVERHEAD | 050KVA, 7620/13200Y X 7970/13800Y, 277/480Y, TAP, SP, 2 BU
723978.008 | 13821043 | 724 |  | ES1000 | ES1000 | 2024-07-15 | OVERHEAD | 050KVA, 7620/13200Y X 7970/13800Y, 277/480Y, TAP, SP, 2 BU
723978.008 | 13821044 | 724 |  | ES1000 | ES1000 | 2024-07-15 | OVERHEAD | 050KVA, 7620/13200Y X 7970/13800Y, 277/480Y, TAP, SP, 2 BU
723978.008 | 13821045 | 724 |  | ES1000 | ES1000 | 2024-07-15 | OVERHEAD | 050KVA, 7620/13200Y X 7970/13800Y, 277/480Y, TAP, SP, 2 BU
723978.008 | 13821046 | 724 |  | ES1000 | ES1000 | 2024-07-15 | OVERHEAD | 050KVA, 7620/13200Y X 7970/13800Y, 277/480Y, TAP, SP, 2 BU
723978.008 | 13821047 | 724 |  | ES1000 | ES1000 | 2024-07-15 | OVERHEAD | 050KVA, 7620/13200Y X 7970/13800Y, 277/480Y, TAP, SP, 2 BU
723978.008 | 13821048 | 724 |  | ES1000 | ES1000 | 2024-07-15 | OVERHEAD | 050KVA, 7620/13200Y X 7970/13800Y, 277/480Y, TAP, SP, 2 BU
723978.008 | 13821049 | 724 |  | ES1000 | ES1000 | 2024-07-15 | OVERHEAD | 050KVA, 7620/13200Y X 7970/13800Y, 277/480Y, TAP, SP, 2 BU
723978.008 | 13821050 | 724 |  | ES1000 | ES1000 | 2024-07-15 | OVERHEAD | 050KVA, 7620/13200Y X 7970/13800Y, 277/480Y, TAP, SP, 2 BU
723978.008 | 13821051 | 724 |  | ES1000 | ES1000 | 2024-07-15 | OVERHEAD | 050KVA, 7620/13200Y X 7970/13800Y, 277/480Y, TAP, SP, 2 BU
723978.008 | 13821052 | 724 |  | ES1000 | ES1000 | 2024-07-15 | OVERHEAD | 050KVA, 7620/13200Y X 7970/13800Y, 277/480Y, TAP, SP, 2 BU
723978.008 | 13821053 | 724 |  | ES1000 | ES1000 | 2024-07-15 | OVERHEAD | 050KVA, 7620/13200Y X 7970/13800Y, 277/480Y, TAP, SP, 2 BU
723978.009 | 13821054 | 724 |  | ES1000 | ES1000 | 2024-07-15 | OVERHEAD | 075KVA, 7620/13200Y X 7970/13800Y, 277/480Y, TAP, SP, 2 BU
723978.009 | 13821055 | 724 |  | ES1000 | ES1000 | 2024-07-15 | OVERHEAD | 075KVA, 7620/13200Y X 7970/13800Y, 277/480Y, TAP, SP, 2 BU
723978.009 | 13821056 | 724 |  | ES1000 | ES1000 | 2024-07-15 | OVERHEAD | 075KVA, 7620/13200Y X 7970/13800Y, 277/480Y, TAP, SP, 2 BU
723978.009 | 13821057 | 724 |  | ES1000 | ES1000 | 2024-07-15 | OVERHEAD | 075KVA, 7620/13200Y X 7970/13800Y, 277/480Y, TAP, SP, 2 BU
723978.009 | 13821058 | 724 |  | ES1000 | ES1000 | 2024-07-15 | OVERHEAD | 075KVA, 7620/13200Y X 7970/13800Y, 277/480Y, TAP, SP, 2 BU
723978.009 | 13821059 | 724 |  | ES1000 | ES1000 | 2024-07-15 | OVERHEAD | 075KVA, 7620/13200Y X 7970/13800Y, 277/480Y, TAP, SP, 2 BU
723978.01 | 13821060 | 724 |  | ES1000 | ES1000 | 2024-07-15 | OVERHEAD | 100KVA, 7620/13200Y X 7970/13800Y, 277/480Y, TAP, SP, 2 BU
723978.01 | 13821061 | 724 |  | ES1000 | ES1000 | 2024-07-15 | OVERHEAD | 100KVA, 7620/13200Y X 7970/13800Y, 277/480Y, TAP, SP, 2 BU
723978.01 | 13821062 | 724 |  | ES1000 | ES1000 | 2024-07-15 | OVERHEAD | 100KVA, 7620/13200Y X 7970/13800Y, 277/480Y, TAP, SP, 2 BU
723978.01 | 13821063 | 724 |  | ES1000 | ES1000 | 2024-07-15 | OVERHEAD | 100KVA, 7620/13200Y X 7970/13800Y, 277/480Y, TAP, SP, 2 BU
723978.01 | 13821065 | 724 |  | ES1000 | ES1000 | 2024-07-15 | OVERHEAD | 100KVA, 7620/13200Y X 7970/13800Y, 277/480Y, TAP, SP, 2 BU
723978.01 | 13821064 | 724 |  | ES1000 | ES1000 | 2024-07-16 | OVERHEAD | 100KVA, 7620/13200Y X 7970/13800Y, 277/480Y, TAP, SP, 2 BU
723978.005 | 13829432 | 724 |  | ES1000 | ES1000 | 2024-07-24 | OVERHEAD | 100KVA, 7620/13200Y X 7970/13800Y, 120/240, TAP, SP, 2 BU
725138.015 | 13823159 | 724 |  | 503899 | OH0936 | 2024-07-19 | POLEMOUNT | 015KVA, 7200/12470Y, 240/480, NO TAP, SP, 2 BU
726544.001 | 13823337 | 724 |  | 506006 | IL1198 | 2024-07-15 | POLEMOUNT | 075KVA, 7200/12470Y, 120/240, NO TAP, SP, 2 BU
726544.001 | 13823338 | 724 |  | 506006 | IL1198 | 2024-07-15 | POLEMOUNT | 075KVA, 7200/12470Y, 120/240, NO TAP, SP, 2 BU
726544.001 | 13823339 | 724 |  | 506006 | IL1198 | 2024-07-15 | POLEMOUNT | 075KVA, 7200/12470Y, 120/240, NO TAP, SP, 2 BU
726544.001 | 13823340 | 724 |  | 506006 | IL1198 | 2024-07-15 | POLEMOUNT | 075KVA, 7200/12470Y, 120/240, NO TAP, SP, 2 BU
726574.001 | 13823341 | 724 |  | 506006 | IL1198 | 2024-07-22 | POLEMOUNT | 075KVA, 7200/12470Y, 120/240, TAP, SP, 2 BU
726017.003 | 13824639 | 724 |  | 503899 | OH0936 | 2024-07-22 | PADMOUNT | 100KVA, 12470GRDY/7200, 240/120, NT, 2HV, WELLS, +INSERT
726017.003 | 13824640 | 724 |  | 503899 | OH0936 | 2024-07-22 | PADMOUNT | 100KVA, 12470GRDY/7200, 240/120, NT, 2HV, WELLS, +INSERT
726017.003 | 13824641 | 724 |  | 503899 | OH0936 | 2024-07-22 | PADMOUNT | 100KVA, 12470GRDY/7200, 240/120, NT, 2HV, WELLS, +INSERT
726017.003 | 13824642 | 724 |  | 503899 | OH0936 | 2024-07-22 | PADMOUNT | 100KVA, 12470GRDY/7200, 240/120, NT, 2HV, WELLS, +INSERT
726017.003 | 13824643 | 724 |  | 503899 | OH0936 | 2024-07-22 | PADMOUNT | 100KVA, 12470GRDY/7200, 240/120, NT, 2HV, WELLS, +INSERT
726017.003 | 13824644 | 724 |  | 503899 | OH0936 | 2024-07-22 | PADMOUNT | 100KVA, 12470GRDY/7200, 240/120, NT, 2HV, WELLS, +INSERT
726017.003 | 13824645 | 724 |  | 503899 | OH0936 | 2024-07-22 | PADMOUNT | 100KVA, 12470GRDY/7200, 240/120, NT, 2HV, WELLS, +INSERT
726017.003 | 13824646 | 724 |  | 503899 | OH0936 | 2024-07-22 | PADMOUNT | 100KVA, 12470GRDY/7200, 240/120, NT, 2HV, WELLS, +INSERT
726017.003 | 13824647 | 724 |  | 503899 | OH0936 | 2024-07-22 | PADMOUNT | 100KVA, 12470GRDY/7200, 240/120, NT, 2HV, WELLS, +INSERT
726017.003 | 13824648 | 724 |  | 503899 | OH0936 | 2024-07-22 | PADMOUNT | 100KVA, 12470GRDY/7200, 240/120, NT, 2HV, WELLS, +INSERT
726017.003 | 13824649 | 724 |  | 503899 | OH0936 | 2024-07-22 | PADMOUNT | 100KVA, 12470GRDY/7200, 240/120, NT, 2HV, WELLS, +INSERT
726017.003 | 13824650 | 724 |  | 503899 | OH0936 | 2024-07-22 | PADMOUNT | 100KVA, 12470GRDY/7200, 240/120, NT, 2HV, WELLS, +INSERT
726017.003 | 13824651 | 724 |  | 503899 | OH0936 | 2024-07-22 | PADMOUNT | 100KVA, 12470GRDY/7200, 240/120, NT, 2HV, WELLS, +INSERT
726017.003 | 13824652 | 724 |  | 503899 | OH0936 | 2024-07-22 | PADMOUNT | 100KVA, 12470GRDY/7200, 240/120, NT, 2HV, WELLS, +INSERT
726017.003 | 13824653 | 724 |  | 503899 | OH0936 | 2024-07-22 | PADMOUNT | 100KVA, 12470GRDY/7200, 240/120, NT, 2HV, WELLS, +INSERT
726017.003 | 13824654 | 724 |  | 503899 | OH0936 | 2024-07-22 | PADMOUNT | 100KVA, 12470GRDY/7200, 240/120, NT, 2HV, WELLS, +INSERT
726017.003 | 13824655 | 724 |  | 503899 | OH0936 | 2024-07-22 | PADMOUNT | 100KVA, 12470GRDY/7200, 240/120, NT, 2HV, WELLS, +INSERT
726017.003 | 13824656 | 724 |  | 503899 | OH0936 | 2024-07-22 | PADMOUNT | 100KVA, 12470GRDY/7200, 240/120, NT, 2HV, WELLS, +INSERT
726017.003 | 13824657 | 724 |  | 503899 | OH0936 | 2024-07-22 | PADMOUNT | 100KVA, 12470GRDY/7200, 240/120, NT, 2HV, WELLS, +INSERT
726017.003 | 13824658 | 724 |  | 503899 | OH0936 | 2024-07-22 | PADMOUNT | 100KVA, 12470GRDY/7200, 240/120, NT, 2HV, WELLS, +INSERT
723978.005 | 13829433 | 724 |  | ES1000 | ES1000 | 2024-07-24 | OVERHEAD | 100KVA, 7620/13200Y X 7970/13800Y, 120/240, TAP, SP, 2 BU
723978.005 | 13829434 | 724 |  | ES1000 | ES1000 | 2024-07-24 | OVERHEAD | 100KVA, 7620/13200Y X 7970/13800Y, 120/240, TAP, SP, 2 BU
723978.005 | 13829437 | 724 |  | ES1000 | ES1000 | 2024-07-24 | OVERHEAD | 100KVA, 7620/13200Y X 7970/13800Y, 120/240, TAP, SP, 2 BU
723978.005 | 13829436 | 724 |  | ES1000 | ES1000 | 2024-07-25 | OVERHEAD | 100KVA, 7620/13200Y X 7970/13800Y, 120/240, TAP, SP, 2 BU
723978.001 | 13821008 | 724 |  | ES1000 | ES1000 | 2024-07-26 | OVERHEAD | 015KVA, 7620/13200Y X 7970/13800Y, 120/240, TAP, SP, 2 BU
723978.005 | 13829435 | 724 |  | ES1000 | ES1000 | 2024-07-31 | OVERHEAD | 100KVA, 7620/13200Y X 7970/13800Y, 120/240, TAP, SP, 2 BU
726568.001 | 13833821 | 724 |  | 506006 | IL1198 | 2024-07-28 | POLEMOUNT | 075KVA, 7200/12470Y, 120/240, TAP, SP, 2 BU
726568.001 | 13833822 | 724 |  | 506006 | IL1198 | 2024-07-28 | POLEMOUNT | 075KVA, 7200/12470Y, 120/240, TAP, SP, 2 BU
726568.001 | 13833823 | 724 |  | 506006 | IL1198 | 2024-07-28 | POLEMOUNT | 075KVA, 7200/12470Y, 120/240, TAP, SP, 2 BU
726568.001 | 13833824 | 724 |  | 506006 | IL1198 | 2024-07-28 | POLEMOUNT | 075KVA, 7200/12470Y, 120/240, TAP, SP, 2 BU
726568.001 | 13833825 | 724 |  | 506006 | IL1198 | 2024-07-28 | POLEMOUNT | 075KVA, 7200/12470Y, 120/240, TAP, SP, 2 BU
726568.001 | 13833826 | 724 |  | 506006 | IL1198 | 2024-07-28 | POLEMOUNT | 075KVA, 7200/12470Y, 120/240, TAP, SP, 2 BU
726568.001 | 13833827 | 724 |  | 506006 | IL1198 | 2024-07-28 | POLEMOUNT | 075KVA, 7200/12470Y, 120/240, TAP, SP, 2 BU
726568.001 | 13833828 | 724 |  | 506006 | IL1198 | 2024-07-28 | POLEMOUNT | 075KVA, 7200/12470Y, 120/240, TAP, SP, 2 BU
726568.001 | 13833829 | 724 |  | 506006 | IL1198 | 2024-07-28 | POLEMOUNT | 075KVA, 7200/12470Y, 120/240, TAP, SP, 2 BU
728366.001 | 13834015 | 724 |  | 506565 | IL1198 | 2024-07-23 | POLEMOUNT | 050KVA, 4160GRDY/2400, 120/240, NO TAP, SP, 1 BU
728366.001 | 13834016 | 724 |  | 506565 | IL1198 | 2024-07-23 | POLEMOUNT | 050KVA, 4160GRDY/2400, 120/240, NO TAP, SP, 1 BU
728366.001 | 13834017 | 724 |  | 506565 | IL1198 | 2024-07-24 | POLEMOUNT | 050KVA, 4160GRDY/2400, 120/240, NO TAP, SP, 1 BU
728366.001 | 13834018 | 724 |  | 506565 | IL1198 | 2024-07-23 | POLEMOUNT | 050KVA, 4160GRDY/2400, 120/240, NO TAP, SP, 1 BU
728369.001 | 13834019 | 724 |  | 506565 | IL1198 | 2024-07-23 | POLEMOUNT | 050KVA, 4160GRDY/2400, 120/240, NO TAP, SP, 1 BU
728369.001 | 13834020 | 724 |  | 506565 | IL1198 | 2024-07-23 | POLEMOUNT | 050KVA, 4160GRDY/2400, 120/240, NO TAP, SP, 1 BU
728369.001 | 13834021 | 724 |  | 506565 | IL1198 | 2024-07-23 | POLEMOUNT | 050KVA, 4160GRDY/2400, 120/240, NO TAP, SP, 1 BU
728369.001 | 13834022 | 724 |  | 506565 | IL1198 | 2024-07-23 | POLEMOUNT | 050KVA, 4160GRDY/2400, 120/240, NO TAP, SP, 1 BU
726562.001 | 13837366 | 824 |  | 506006 | IL1198 | 2024-08-02 | PADMOUNT | 075KVA, 12470GRDY/7200, 240/120, NT, 2HV, WELLS, +INSERT
726562.001 | 13837367 | 824 |  | 506006 | IL1198 | 2024-08-02 | PADMOUNT | 075KVA, 12470GRDY/7200, 240/120, NT, 2HV, WELLS, +INSERT
726562.001 | 13837368 | 824 |  | 506006 | IL1198 | 2024-08-02 | PADMOUNT | 075KVA, 12470GRDY/7200, 240/120, NT, 2HV, WELLS, +INSERT
726562.001 | 13837369 | 824 |  | 506006 | IL1198 | 2024-08-02 | PADMOUNT | 075KVA, 12470GRDY/7200, 240/120, NT, 2HV, WELLS, +INSERT
726562.001 | 13837370 | 824 |  | 506006 | IL1198 | 2024-08-02 | PADMOUNT | 075KVA, 12470GRDY/7200, 240/120, NT, 2HV, WELLS, +INSERT
726562.001 | 13837371 | 824 |  | 506006 | IL1198 | 2024-08-02 | PADMOUNT | 075KVA, 12470GRDY/7200, 240/120, NT, 2HV, WELLS, +INSERT
726562.001 | 13837372 | 824 |  | 506006 | IL1198 | 2024-08-02 | PADMOUNT | 075KVA, 12470GRDY/7200, 240/120, NT, 2HV, WELLS, +INSERT
726562.001 | 13837373 | 824 |  | 506006 | IL1198 | 2024-08-02 | PADMOUNT | 075KVA, 12470GRDY/7200, 240/120, NT, 2HV, WELLS, +INSERT
726562.001 | 13837374 | 824 |  | 506006 | IL1198 | 2024-08-02 | PADMOUNT | 075KVA, 12470GRDY/7200, 240/120, NT, 2HV, WELLS, +INSERT
726562.001 | 13837375 | 824 |  | 506006 | IL1198 | 2024-08-02 | PADMOUNT | 075KVA, 12470GRDY/7200, 240/120, NT, 2HV, WELLS, +INSERT
726562.001 | 13837376 | 824 |  | 506006 | IL1198 | 2024-08-02 | PADMOUNT | 075KVA, 12470GRDY/7200, 240/120, NT, 2HV, WELLS, +INSERT
726562.001 | 13837377 | 824 |  | 506006 | IL1198 | 2024-08-02 | PADMOUNT | 075KVA, 12470GRDY/7200, 240/120, NT, 2HV, WELLS, +INSERT
726562.001 | 13837378 | 824 |  | 506006 | IL1198 | 2024-08-02 | PADMOUNT | 075KVA, 12470GRDY/7200, 240/120, NT, 2HV, WELLS, +INSERT
726562.001 | 13837379 | 824 |  | 506006 | IL1198 | 2024-08-02 | PADMOUNT | 075KVA, 12470GRDY/7200, 240/120, NT, 2HV, WELLS, +INSERT
726562.001 | 13837380 | 824 |  | 506006 | IL1198 | 2024-08-02 | PADMOUNT | 075KVA, 12470GRDY/7200, 240/120, NT, 2HV, WELLS, +INSERT
726562.001 | 13837381 | 824 |  | 506006 | IL1198 | 2024-08-02 | PADMOUNT | 075KVA, 12470GRDY/7200, 240/120, NT, 2HV, WELLS, +INSERT
726562.001 | 13837382 | 824 |  | 506006 | IL1198 | 2024-08-02 | PADMOUNT | 075KVA, 12470GRDY/7200, 240/120, NT, 2HV, WELLS, +INSERT
726562.001 | 13837383 | 824 |  | 506006 | IL1198 | 2024-08-02 | PADMOUNT | 075KVA, 12470GRDY/7200, 240/120, NT, 2HV, WELLS, +INSERT
726562.001 | 13837384 | 824 |  | 506006 | IL1198 | 2024-08-02 | PADMOUNT | 075KVA, 12470GRDY/7200, 240/120, NT, 2HV, WELLS, +INSERT
726562.001 | 13837385 | 824 |  | 506006 | IL1198 | 2024-08-02 | PADMOUNT | 075KVA, 12470GRDY/7200, 240/120, NT, 2HV, WELLS, +INSERT
723977.002 | 13840070 | 724 |  | ES1000 | ES1000 | 2024-07-31 | OVERHEAD | 100KVA, 7620/13200Y X 7970/13800Y, 120/240, TAP, SP, 2 BU
723977.002 | 13840071 | 724 |  | ES1000 | ES1000 | 2024-07-31 | OVERHEAD | 100KVA, 7620/13200Y X 7970/13800Y, 120/240, TAP, SP, 2 BU
723977.002 | 13840072 | 724 |  | ES1000 | ES1000 | 2024-07-31 | OVERHEAD | 100KVA, 7620/13200Y X 7970/13800Y, 120/240, TAP, SP, 2 BU
726016.012 | 13842483 | 824 |  | 503899 | OH0936 | 2024-08-02 | POLEMOUNT | 050KVA, 7200/12470Y, 120/240, NO TAP, SP, 2 BU
726016.012 | 13842484 | 824 |  | 503899 | OH0936 | 2024-08-02 | POLEMOUNT | 050KVA, 7200/12470Y, 120/240, NO TAP, SP, 2 BU
726016.012 | 13842485 | 824 |  | 503899 | OH0936 | 2024-08-02 | POLEMOUNT | 050KVA, 7200/12470Y, 120/240, NO TAP, SP, 2 BU
726016.012 | 13842486 | 824 |  | 503899 | OH0936 | 2024-08-02 | POLEMOUNT | 050KVA, 7200/12470Y, 120/240, NO TAP, SP, 2 BU
726016.012 | 13842487 | 824 |  | 503899 | OH0936 | 2024-08-02 | POLEMOUNT | 050KVA, 7200/12470Y, 120/240, NO TAP, SP, 2 BU
726016.012 | 13842488 | 824 |  | 503899 | OH0936 | 2024-08-02 | POLEMOUNT | 050KVA, 7200/12470Y, 120/240, NO TAP, SP, 2 BU
726016.012 | 13842489 | 824 |  | 503899 | OH0936 | 2024-08-02 | POLEMOUNT | 050KVA, 7200/12470Y, 120/240, NO TAP, SP, 2 BU
726016.012 | 13842490 | 824 |  | 503899 | OH0936 | 2024-08-02 | POLEMOUNT | 050KVA, 7200/12470Y, 120/240, NO TAP, SP, 2 BU
726016.012 | 13842491 | 824 |  | 503899 | OH0936 | 2024-08-02 | POLEMOUNT | 050KVA, 7200/12470Y, 120/240, NO TAP, SP, 2 BU
726016.012 | 13842492 | 824 |  | 503899 | OH0936 | 2024-08-02 | POLEMOUNT | 050KVA, 7200/12470Y, 120/240, NO TAP, SP, 2 BU
726016.012 | 13842493 | 824 |  | 503899 | OH0936 | 2024-08-02 | POLEMOUNT | 050KVA, 7200/12470Y, 120/240, NO TAP, SP, 2 BU
726016.012 | 13842494 | 824 |  | 503899 | OH0936 | 2024-08-02 | POLEMOUNT | 050KVA, 7200/12470Y, 120/240, NO TAP, SP, 2 BU
726016.012 | 13842495 | 824 |  | 503899 | OH0936 | 2024-08-02 | POLEMOUNT | 050KVA, 7200/12470Y, 120/240, NO TAP, SP, 2 BU
726534.001 | 13843163 | 824 |  | 508206 | IL1198 | 2024-08-01 | POLEMOUNT | 025KVA, 12470GRDY/7200, 120/240, NO TAP, SP, 1 BU
726534.001 | 13843164 | 824 |  | 508206 | IL1198 | 2024-08-01 | POLEMOUNT | 025KVA, 12470GRDY/7200, 120/240, NO TAP, SP, 1 BU
726534.001 | 13843165 | 824 |  | 508206 | IL1198 | 2024-08-01 | POLEMOUNT | 025KVA, 12470GRDY/7200, 120/240, NO TAP, SP, 1 BU
726534.001 | 13843166 | 824 |  | 508206 | IL1198 | 2024-08-01 | POLEMOUNT | 025KVA, 12470GRDY/7200, 120/240, NO TAP, SP, 1 BU
726534.001 | 13843167 | 824 |  | 508206 | IL1198 | 2024-08-01 | POLEMOUNT | 025KVA, 12470GRDY/7200, 120/240, NO TAP, SP, 1 BU
726534.001 | 13843168 | 824 |  | 508206 | IL1198 | 2024-08-01 | POLEMOUNT | 025KVA, 12470GRDY/7200, 120/240, NO TAP, SP, 1 BU
726534.001 | 13843169 | 824 |  | 508206 | IL1198 | 2024-08-01 | POLEMOUNT | 025KVA, 12470GRDY/7200, 120/240, NO TAP, SP, 1 BU
726534.001 | 13843170 | 824 |  | 508206 | IL1198 | 2024-08-01 | POLEMOUNT | 025KVA, 12470GRDY/7200, 120/240, NO TAP, SP, 1 BU
726534.001 | 13843171 | 824 |  | 508206 | IL1198 | 2024-08-01 | POLEMOUNT | 025KVA, 12470GRDY/7200, 120/240, NO TAP, SP, 1 BU
726534.001 | 13843172 | 824 |  | 508206 | IL1198 | 2024-08-01 | POLEMOUNT | 025KVA, 12470GRDY/7200, 120/240, NO TAP, SP, 1 BU
726534.001 | 13843173 | 824 |  | 508206 | IL1198 | 2024-08-01 | POLEMOUNT | 025KVA, 12470GRDY/7200, 120/240, NO TAP, SP, 1 BU
726534.001 | 13843174 | 824 |  | 508206 | IL1198 | 2024-08-01 | POLEMOUNT | 025KVA, 12470GRDY/7200, 120/240, NO TAP, SP, 1 BU
726534.001 | 13843175 | 824 |  | 508206 | IL1198 | 2024-08-01 | POLEMOUNT | 025KVA, 12470GRDY/7200, 120/240, NO TAP, SP, 1 BU
726534.001 | 13843176 | 824 |  | 508206 | IL1198 | 2024-08-01 | POLEMOUNT | 025KVA, 12470GRDY/7200, 120/240, NO TAP, SP, 1 BU
726534.001 | 13843177 | 824 |  | 508206 | IL1198 | 2024-08-01 | POLEMOUNT | 025KVA, 12470GRDY/7200, 120/240, NO TAP, SP, 1 BU
726534.001 | 13843178 | 824 |  | 508206 | IL1198 | 2024-08-01 | POLEMOUNT | 025KVA, 12470GRDY/7200, 120/240, NO TAP, SP, 1 BU
726534.001 | 13843179 | 824 |  | 508206 | IL1198 | 2024-08-01 | POLEMOUNT | 025KVA, 12470GRDY/7200, 120/240, NO TAP, SP, 1 BU
726534.001 | 13843180 | 824 |  | 508206 | IL1198 | 2024-08-01 | POLEMOUNT | 025KVA, 12470GRDY/7200, 120/240, NO TAP, SP, 1 BU
726534.001 | 13843181 | 824 |  | 508206 | IL1198 | 2024-08-01 | POLEMOUNT | 025KVA, 12470GRDY/7200, 120/240, NO TAP, SP, 1 BU
726534.001 | 13843182 | 824 |  | 508206 | IL1198 | 2024-08-01 | POLEMOUNT | 025KVA, 12470GRDY/7200, 120/240, NO TAP, SP, 1 BU
727076.001 | 13843957 | 824 |  | 503899 | OH0936 | 2024-08-01 | POLEMOUNT | 025KVA, 12470GRDY/7200, 120, NO TAP, SP, 1 BU
727076.001 | 13843958 | 824 |  | 503899 | OH0936 | 2024-08-01 | POLEMOUNT | 025KVA, 12470GRDY/7200, 120, NO TAP, SP, 1 BU
726541.001 | 13849840 | 824 |  | 506565 | IL1198 | 2024-08-09 | POLEMOUNT | 050KVA, 13200GRDY/7620, 120/240, NO TAP, SP, 1 BU
726541.001 | 13849841 | 824 |  | 506565 | IL1198 | 2024-08-09 | POLEMOUNT | 050KVA, 13200GRDY/7620, 120/240, NO TAP, SP, 1 BU
726541.001 | 13849842 | 824 |  | 506565 | IL1198 | 2024-08-09 | POLEMOUNT | 050KVA, 13200GRDY/7620, 120/240, NO TAP, SP, 1 BU
726541.001 | 13849843 | 824 |  | 506565 | IL1198 | 2024-08-09 | POLEMOUNT | 050KVA, 13200GRDY/7620, 120/240, NO TAP, SP, 1 BU
726541.001 | 13849844 | 824 |  | 506565 | IL1198 | 2024-08-09 | POLEMOUNT | 050KVA, 13200GRDY/7620, 120/240, NO TAP, SP, 1 BU
726541.001 | 13849845 | 824 |  | 506565 | IL1198 | 2024-08-09 | POLEMOUNT | 050KVA, 13200GRDY/7620, 120/240, NO TAP, SP, 1 BU
726541.001 | 13849846 | 824 |  | 506565 | IL1198 | 2024-08-09 | POLEMOUNT | 050KVA, 13200GRDY/7620, 120/240, NO TAP, SP, 1 BU
726541.001 | 13849847 | 824 |  | 506565 | IL1198 | 2024-08-09 | POLEMOUNT | 050KVA, 13200GRDY/7620, 120/240, NO TAP, SP, 1 BU
726541.001 | 13849848 | 824 |  | 506565 | IL1198 | 2024-08-09 | POLEMOUNT | 050KVA, 13200GRDY/7620, 120/240, NO TAP, SP, 1 BU
726541.001 | 13849849 | 824 |  | 506565 | IL1198 | 2024-08-09 | POLEMOUNT | 050KVA, 13200GRDY/7620, 120/240, NO TAP, SP, 1 BU
726541.001 | 13849850 | 824 |  | 506565 | IL1198 | 2024-08-09 | POLEMOUNT | 050KVA, 13200GRDY/7620, 120/240, NO TAP, SP, 1 BU
726541.001 | 13849851 | 824 |  | 506565 | IL1198 | 2024-08-09 | POLEMOUNT | 050KVA, 13200GRDY/7620, 120/240, NO TAP, SP, 1 BU
728371.001 | 13851726 | 824 |  | 506565 | IL1198 | 2024-08-09 | POLEMOUNT | 050KVA, 4160GRDY/2400, 120/240, NO TAP, SP, 1 BU
728371.001 | 13851727 | 824 |  | 506565 | IL1198 | 2024-08-09 | POLEMOUNT | 050KVA, 4160GRDY/2400, 120/240, NO TAP, SP, 1 BU
728371.001 | 13851728 | 824 |  | 506565 | IL1198 | 2024-08-09 | POLEMOUNT | 050KVA, 4160GRDY/2400, 120/240, NO TAP, SP, 1 BU
728371.001 | 13851729 | 824 |  | 506565 | IL1198 | 2024-08-09 | POLEMOUNT | 050KVA, 4160GRDY/2400, 120/240, NO TAP, SP, 1 BU
728371.001 | 13851730 | 824 |  | 506565 | IL1198 | 2024-08-09 | POLEMOUNT | 050KVA, 4160GRDY/2400, 120/240, NO TAP, SP, 1 BU
728371.001 | 13851731 | 824 |  | 506565 | IL1198 | 2024-08-14 | POLEMOUNT | 050KVA, 4160GRDY/2400, 120/240, NO TAP, SP, 1 BU
728371.001 | 13851732 | 824 |  | 506565 | IL1198 | 2024-08-09 | POLEMOUNT | 050KVA, 4160GRDY/2400, 120/240, NO TAP, SP, 1 BU
728371.001 | 13851733 | 824 |  | 506565 | IL1198 | 2024-08-09 | POLEMOUNT | 050KVA, 4160GRDY/2400, 120/240, NO TAP, SP, 1 BU
728371.001 | 13851734 | 824 |  | 506565 | IL1198 | 2024-08-09 | POLEMOUNT | 050KVA, 4160GRDY/2400, 120/240, NO TAP, SP, 1 BU
728371.001 | 13851735 | 824 |  | 506565 | IL1198 | 2024-08-09 | POLEMOUNT | 050KVA, 4160GRDY/2400, 120/240, NO TAP, SP, 1 BU
728371.001 | 13851736 | 824 |  | 506565 | IL1198 | 2024-08-09 | POLEMOUNT | 050KVA, 4160GRDY/2400, 120/240, NO TAP, SP, 1 BU
728371.001 | 13851737 | 824 |  | 506565 | IL1198 | 2024-08-09 | POLEMOUNT | 050KVA, 4160GRDY/2400, 120/240, NO TAP, SP, 1 BU
728371.001 | 13851738 | 824 |  | 506565 | IL1198 | 2024-08-09 | POLEMOUNT | 050KVA, 4160GRDY/2400, 120/240, NO TAP, SP, 1 BU
728371.001 | 13851739 | 824 |  | 506565 | IL1198 | 2024-08-09 | POLEMOUNT | 050KVA, 4160GRDY/2400, 120/240, NO TAP, SP, 1 BU
728371.001 | 13851740 | 824 |  | 506565 | IL1198 | 2024-08-09 | POLEMOUNT | 050KVA, 4160GRDY/2400, 120/240, NO TAP, SP, 1 BU
728371.001 | 13851741 | 824 |  | 506565 | IL1198 | 2024-08-09 | POLEMOUNT | 050KVA, 4160GRDY/2400, 120/240, NO TAP, SP, 1 BU
728371.001 | 13851742 | 824 |  | 506565 | IL1198 | 2024-08-09 | POLEMOUNT | 050KVA, 4160GRDY/2400, 120/240, NO TAP, SP, 1 BU
728371.001 | 13851743 | 824 |  | 506565 | IL1198 | 2024-08-09 | POLEMOUNT | 050KVA, 4160GRDY/2400, 120/240, NO TAP, SP, 1 BU
728371.001 | 13851744 | 824 |  | 506565 | IL1198 | 2024-08-09 | POLEMOUNT | 050KVA, 4160GRDY/2400, 120/240, NO TAP, SP, 1 BU
728371.001 | 13851745 | 824 |  | 506565 | IL1198 | 2024-08-09 | POLEMOUNT | 050KVA, 4160GRDY/2400, 120/240, NO TAP, SP, 1 BU
728371.001 | 13851746 | 824 |  | 506565 | IL1198 | 2024-08-09 | POLEMOUNT | 050KVA, 4160GRDY/2400, 120/240, NO TAP, SP, 1 BU
728371.001 | 13851747 | 824 |  | 506565 | IL1198 | 2024-08-09 | POLEMOUNT | 050KVA, 4160GRDY/2400, 120/240, NO TAP, SP, 1 BU
728371.001 | 13851748 | 824 |  | 506565 | IL1198 | 2024-08-09 | POLEMOUNT | 050KVA, 4160GRDY/2400, 120/240, NO TAP, SP, 1 BU
728371.001 | 13851749 | 824 |  | 506565 | IL1198 | 2024-08-12 | POLEMOUNT | 050KVA, 4160GRDY/2400, 120/240, NO TAP, SP, 1 BU
728371.001 | 13851750 | 824 |  | 506565 | IL1198 | 2024-08-12 | POLEMOUNT | 050KVA, 4160GRDY/2400, 120/240, NO TAP, SP, 1 BU
728373.001 | 13851757 | 824 |  | 506565 | IL1198 | 2024-08-05 | POLEMOUNT | 025KVA, 13200GRDY/7620, 120/240, NO TAP, SP, 1 BU
728373.001 | 13851758 | 824 |  | 506565 | IL1198 | 2024-08-05 | POLEMOUNT | 025KVA, 13200GRDY/7620, 120/240, NO TAP, SP, 1 BU
728373.001 | 13851759 | 824 |  | 506565 | IL1198 | 2024-08-05 | POLEMOUNT | 025KVA, 13200GRDY/7620, 120/240, NO TAP, SP, 1 BU
728373.001 | 13851760 | 824 |  | 506565 | IL1198 | 2024-08-05 | POLEMOUNT | 025KVA, 13200GRDY/7620, 120/240, NO TAP, SP, 1 BU
728373.001 | 13851761 | 824 |  | 506565 | IL1198 | 2024-08-05 | POLEMOUNT | 025KVA, 13200GRDY/7620, 120/240, NO TAP, SP, 1 BU
728373.001 | 13851762 | 824 |  | 506565 | IL1198 | 2024-08-05 | POLEMOUNT | 025KVA, 13200GRDY/7620, 120/240, NO TAP, SP, 1 BU
728373.001 | 13851763 | 824 |  | 506565 | IL1198 | 2024-08-05 | POLEMOUNT | 025KVA, 13200GRDY/7620, 120/240, NO TAP, SP, 1 BU
728373.001 | 13851764 | 824 |  | 506565 | IL1198 | 2024-08-05 | POLEMOUNT | 025KVA, 13200GRDY/7620, 120/240, NO TAP, SP, 1 BU
728373.001 | 13851765 | 824 |  | 506565 | IL1198 | 2024-08-05 | POLEMOUNT | 025KVA, 13200GRDY/7620, 120/240, NO TAP, SP, 1 BU
728373.001 | 13851766 | 824 |  | 506565 | IL1198 | 2024-08-09 | POLEMOUNT | 025KVA, 13200GRDY/7620, 120/240, NO TAP, SP, 1 BU
728373.001 | 13851767 | 824 |  | 506565 | IL1198 | 2024-08-05 | POLEMOUNT | 025KVA, 13200GRDY/7620, 120/240, NO TAP, SP, 1 BU
728373.001 | 13851768 | 824 |  | 506565 | IL1198 | 2024-08-05 | POLEMOUNT | 025KVA, 13200GRDY/7620, 120/240, NO TAP, SP, 1 BU
728373.001 | 13851769 | 824 |  | 506565 | IL1198 | 2024-08-05 | POLEMOUNT | 025KVA, 13200GRDY/7620, 120/240, NO TAP, SP, 1 BU
728373.001 | 13851770 | 824 |  | 506565 | IL1198 | 2024-08-07 | POLEMOUNT | 025KVA, 13200GRDY/7620, 120/240, NO TAP, SP, 1 BU
728379.001 | 13851777 | 824 |  | 508205 | IL1198 | 2024-08-12 | POLEMOUNT | 025KVA, 12470GRDY/7200, 120/240, NO TAP, SP, 1 BU
728379.001 | 13851778 | 824 |  | 508205 | IL1198 | 2024-08-12 | POLEMOUNT | 025KVA, 12470GRDY/7200, 120/240, NO TAP, SP, 1 BU
728379.001 | 13851779 | 824 |  | 508205 | IL1198 | 2024-08-12 | POLEMOUNT | 025KVA, 12470GRDY/7200, 120/240, NO TAP, SP, 1 BU
728208.002 | 13859581 | 824 |  | 503899 | OH0936 | 2024-08-15 | PADMOUNT | 050KVA, 12470GRDY/7200, 240/120, NT, 2HV, WELLS, +INSERT
728208.002 | 13859582 | 824 |  | 503899 | OH0936 | 2024-08-15 | PADMOUNT | 050KVA, 12470GRDY/7200, 240/120, NT, 2HV, WELLS, +INSERT
728208.002 | 13859583 | 824 |  | 503899 | OH0936 | 2024-08-15 | PADMOUNT | 050KVA, 12470GRDY/7200, 240/120, NT, 2HV, WELLS, +INSERT
728208.002 | 13859584 | 824 |  | 503899 | OH0936 | 2024-08-16 | PADMOUNT | 050KVA, 12470GRDY/7200, 240/120, NT, 2HV, WELLS, +INSERT
718235.106 | 13860340 | 824 |  | ES1000 | ES1000 | 2024-08-14 | POLE-STEP | 050KVA, 34500GRDY/19920, 12470GRDY/7200, TAP, SP, 1 BU
718235.106 | 13860341 | 824 |  | ES1000 | ES1000 | 2024-08-14 | POLE-STEP | 050KVA, 34500GRDY/19920, 12470GRDY/7200, TAP, SP, 1 BU
718235.006 | 13860339 | 824 |  | ES1000 | ES1000 | 2024-08-15 | POLE-STEP | 050KVA, 34500GRDY/19920, 12470GRDY/7200, TAP, SP, 1 BU
719143.006 | 13860342 | 824 |  | ES1000 | ES1000 | 2024-08-15 | POLE-STEP | 050KVA, 34500GRDY/19920, 12470GRDY/7200, TAP, SP, 1 BU
718235.006 | 13860337 | 824 |  | ES1000 | ES1000 | 2024-08-16 | POLE-STEP | 050KVA, 34500GRDY/19920, 12470GRDY/7200, TAP, SP, 1 BU
718235.006 | 13860338 | 824 |  | ES1000 | ES1000 | 2024-08-16 | POLE-STEP | 050KVA, 34500GRDY/19920, 12470GRDY/7200, TAP, SP, 1 BU
719143.006 | 13860343 | 824 |  | ES1000 | ES1000 | 2024-08-22 | POLE-STEP | 050KVA, 34500GRDY/19920, 12470GRDY/7200, TAP, SP, 1 BU
726546.001 | 13861574 | 824 |  | 508206 | IL1198 | 2024-08-15 | POLEMOUNT | 100KVA, 24940GRDY/14400, 120/240, NO TAP, SP, 1 BU
726546.001 | 13861575 | 824 |  | 508206 | IL1198 | 2024-08-15 | POLEMOUNT | 100KVA, 24940GRDY/14400, 120/240, NO TAP, SP, 1 BU
726546.001 | 13861576 | 824 |  | 508206 | IL1198 | 2024-08-15 | POLEMOUNT | 100KVA, 24940GRDY/14400, 120/240, NO TAP, SP, 1 BU
728317.001 | 13864161 | 824 |  | 506006 | IL1198 | 2024-08-16 | POLEMOUNT | 025KVA, 7200/12470Y, 120/240, NO TAP, SP, 2 BU
728342.001 | 13864169 | 824 |  | 506565 | IL1198 | 2024-08-19 | POLE-STEP | 050KVA, 13200GRDY/7620, 4160GRDY/2400, NO TAP, SP, 1 BU
723096.006 | 13867592 | 824 |  | ES1000 | ES1000 | 2024-08-23 | POLE-STEP | 050KVA, 34500GRDY/19920, 12470GRDY/7200, TAP, SP, 1 BU
723096.006 | 13867593 | 824 |  | ES1000 | ES1000 | 2024-08-23 | POLE-STEP | 050KVA, 34500GRDY/19920, 12470GRDY/7200, TAP, SP, 1 BU
723096.006 | 13867594 | 824 |  | ES1000 | ES1000 | 2024-08-23 | POLE-STEP | 050KVA, 34500GRDY/19920, 12470GRDY/7200, TAP, SP, 1 BU
723096.006 | 13867595 | 824 |  | ES1000 | ES1000 | 2024-08-23 | POLE-STEP | 050KVA, 34500GRDY/19920, 12470GRDY/7200, TAP, SP, 1 BU
723096.006 | 13867596 | 824 |  | ES1000 | ES1000 | 2024-08-23 | POLE-STEP | 050KVA, 34500GRDY/19920, 12470GRDY/7200, TAP, SP, 1 BU
723096.006 | 13867597 | 824 |  | ES1000 | ES1000 | 2024-08-26 | POLE-STEP | 050KVA, 34500GRDY/19920, 12470GRDY/7200, TAP, SP, 1 BU
728375.001 | 13870498 | 824 |  | 506565 | IL1198 | 2024-08-19 | POLEMOUNT | 025KVA, 13200GRDY/7620, 120/240, NO TAP, SP, 1 BU
728375.001 | 13870499 | 824 |  | 506565 | IL1198 | 2024-08-19 | POLEMOUNT | 025KVA, 13200GRDY/7620, 120/240, NO TAP, SP, 1 BU
728375.001 | 13870500 | 824 |  | 506565 | IL1198 | 2024-08-19 | POLEMOUNT | 025KVA, 13200GRDY/7620, 120/240, NO TAP, SP, 1 BU
728375.001 | 13870501 | 824 |  | 506565 | IL1198 | 2024-08-19 | POLEMOUNT | 025KVA, 13200GRDY/7620, 120/240, NO TAP, SP, 1 BU
728375.001 | 13870502 | 824 |  | 506565 | IL1198 | 2024-08-19 | POLEMOUNT | 025KVA, 13200GRDY/7620, 120/240, NO TAP, SP, 1 BU
728377.001 | 13870503 | 824 |  | 508206 | IL1198 | 2024-08-23 | POLEMOUNT | 100KVA, 24940GRDY/14400, 120/240, NO TAP, SP, 1 BU
728377.001 | 13870504 | 824 |  | 508206 | IL1198 | 2024-08-23 | POLEMOUNT | 100KVA, 24940GRDY/14400, 120/240, NO TAP, SP, 1 BU
728377.001 | 13870505 | 824 |  | 508206 | IL1198 | 2024-08-23 | POLEMOUNT | 100KVA, 24940GRDY/14400, 120/240, NO TAP, SP, 1 BU
709557.001 | 13878148 | 824 |  | 500488 | NC0033 | 2024-08-27 | POLEMOUNT | 015KVA, 24940GRDY/14400, 120/240, NO TAP, SP, 1 BU
709557.001 | 13878149 | 824 |  | 500488 | NC0033 | 2024-08-27 | POLEMOUNT | 015KVA, 24940GRDY/14400, 120/240, NO TAP, SP, 1 BU
709557.001 | 13878150 | 824 |  | 500488 | NC0033 | 2024-08-27 | POLEMOUNT | 015KVA, 24940GRDY/14400, 120/240, NO TAP, SP, 1 BU
709557.001 | 13878151 | 824 |  | 500488 | NC0033 | 2024-08-27 | POLEMOUNT | 015KVA, 24940GRDY/14400, 120/240, NO TAP, SP, 1 BU
709557.001 | 13878152 | 824 |  | 500488 | NC0033 | 2024-08-27 | POLEMOUNT | 015KVA, 24940GRDY/14400, 120/240, NO TAP, SP, 1 BU
709557.001 | 13878153 | 824 |  | 500488 | NC0033 | 2024-08-27 | POLEMOUNT | 015KVA, 24940GRDY/14400, 120/240, NO TAP, SP, 1 BU
709557.001 | 13878154 | 824 |  | 500488 | NC0033 | 2024-08-27 | POLEMOUNT | 015KVA, 24940GRDY/14400, 120/240, NO TAP, SP, 1 BU
709557.001 | 13878155 | 824 |  | 500488 | NC0033 | 2024-08-27 | POLEMOUNT | 015KVA, 24940GRDY/14400, 120/240, NO TAP, SP, 1 BU
709557.001 | 13878156 | 824 |  | 500488 | NC0033 | 2024-08-27 | POLEMOUNT | 015KVA, 24940GRDY/14400, 120/240, NO TAP, SP, 1 BU
709557.001 | 13878157 | 824 |  | 500488 | NC0033 | 2024-08-27 | POLEMOUNT | 015KVA, 24940GRDY/14400, 120/240, NO TAP, SP, 1 BU
709557.001 | 13878158 | 824 |  | 500488 | NC0033 | 2024-08-27 | POLEMOUNT | 015KVA, 24940GRDY/14400, 120/240, NO TAP, SP, 1 BU
709557.001 | 13878159 | 824 |  | 500488 | NC0033 | 2024-08-27 | POLEMOUNT | 015KVA, 24940GRDY/14400, 120/240, NO TAP, SP, 1 BU
728479.006 | 13882396 | 824 |  | 502854 | NC0126 | 2024-08-30 | OVERHEAD | 037KVA, 22860GRDY/13200, 120/240, NO TAP, SP, 1 BU
728479.006 | 13882397 | 824 |  | 502854 | NC0126 | 2024-09-03 | OVERHEAD | 037KVA, 22860GRDY/13200, 120/240, NO TAP, SP, 1 BU
728479.006 | 13882398 | 824 |  | 502854 | NC0126 | 2024-08-30 | OVERHEAD | 037KVA, 22860GRDY/13200, 120/240, NO TAP, SP, 1 BU
728479.006 | 13882399 | 824 |  | 502854 | NC0126 | 2024-08-30 | OVERHEAD | 037KVA, 22860GRDY/13200, 120/240, NO TAP, SP, 1 BU
728479.006 | 13882400 | 824 |  | 502854 | NC0126 | 2024-08-30 | OVERHEAD | 037KVA, 22860GRDY/13200, 120/240, NO TAP, SP, 1 BU
728479.006 | 13882401 | 824 |  | 502854 | NC0126 | 2024-08-30 | OVERHEAD | 037KVA, 22860GRDY/13200, 120/240, NO TAP, SP, 1 BU
728479.006 | 13882402 | 824 |  | 502854 | NC0126 | 2024-08-30 | OVERHEAD | 037KVA, 22860GRDY/13200, 120/240, NO TAP, SP, 1 BU
728479.006 | 13882403 | 824 |  | 502854 | NC0126 | 2024-08-30 | OVERHEAD | 037KVA, 22860GRDY/13200, 120/240, NO TAP, SP, 1 BU
729325.014 | 13883433 | 824 |  | 503899 | OH0936 | 2024-08-28 | POLEMOUNT | 050KVA, 2400/4160Y, 120/240, NO TAP, SP, 2 BU
729613.001 | 13883759 | 824 |  | 502854 | NC0126 | 2024-08-28 | POLEMOUNT | 003KVA, 22860GRDY/13200, 120/240, NO TAP, SP, 1 BU
729613.001 | 13883760 | 824 |  | 502854 | NC0126 | 2024-08-28 | POLEMOUNT | 003KVA, 22860GRDY/13200, 120/240, NO TAP, SP, 1 BU
729613.001 | 13883761 | 824 |  | 502854 | NC0126 | 2024-08-28 | POLEMOUNT | 003KVA, 22860GRDY/13200, 120/240, NO TAP, SP, 1 BU
729613.001 | 13883762 | 824 |  | 502854 | NC0126 | 2024-08-29 | POLEMOUNT | 003KVA, 22860GRDY/13200, 120/240, NO TAP, SP, 1 BU
729613.001 | 13883763 | 824 |  | 502854 | NC0126 | 2024-08-28 | POLEMOUNT | 003KVA, 22860GRDY/13200, 120/240, NO TAP, SP, 1 BU
729613.001 | 13883764 | 824 |  | 502854 | NC0126 | 2024-08-28 | POLEMOUNT | 003KVA, 22860GRDY/13200, 120/240, NO TAP, SP, 1 BU
729613.001 | 13883765 | 824 |  | 502854 | NC0126 | 2024-08-29 | POLEMOUNT | 003KVA, 22860GRDY/13200, 120/240, NO TAP, SP, 1 BU
729613.001 | 13883766 | 824 |  | 502854 | NC0126 | 2024-08-28 | POLEMOUNT | 003KVA, 22860GRDY/13200, 120/240, NO TAP, SP, 1 BU
730475.004 | 13883936 | 824 |  | 503899 | OH0936 | 2024-08-30 | POLEMOUNT | 025KVA, 7200/12470Y, 120/240, NO TAP, SP, 2 BU
730475.004 | 13883937 | 824 |  | 503899 | OH0936 | 2024-08-30 | POLEMOUNT | 025KVA, 7200/12470Y, 120/240, NO TAP, SP, 2 BU
730475.006 | 13883949 | 824 |  | 503899 | OH0936 | 2024-08-30 | POLEMOUNT | 050KVA, 2400/4160Y, 240/480, NO TAP, SP, 2 BU
730475.006 | 13883950 | 824 |  | 503899 | OH0936 | 2024-08-30 | POLEMOUNT | 050KVA, 2400/4160Y, 240/480, NO TAP, SP, 2 BU
732895.002 | 13901032 | 924 |  | 503899 | OH0936 | 2024-09-13 | PADMOUNT | 075KVA, 12470GRDY/7200, 240/120, NT, 2HV, WELLS, +INSERT
732895.002 | 13901033 | 924 |  | 503899 | OH0936 | 2024-09-13 | PADMOUNT | 075KVA, 12470GRDY/7200, 240/120, NT, 2HV, WELLS, +INSERT
732895.102 | 13901034 | 924 |  | 503899 | OH0936 | 2024-09-13 | PADMOUNT | 075KVA, 12470GRDY/7200, 240/120, NT, 2HV, WELLS, +INSERT
732895.102 | 13901035 | 924 |  | 503899 | OH0936 | 2024-09-13 | PADMOUNT | 075KVA, 12470GRDY/7200, 240/120, NT, 2HV, WELLS, +INSERT
732895.102 | 13901036 | 924 |  | 503899 | OH0936 | 2024-09-13 | PADMOUNT | 075KVA, 12470GRDY/7200, 240/120, NT, 2HV, WELLS, +INSERT
732895.102 | 13901037 | 924 |  | 503899 | OH0936 | 2024-09-13 | PADMOUNT | 075KVA, 12470GRDY/7200, 240/120, NT, 2HV, WELLS, +INSERT
732895.102 | 13901038 | 924 |  | 503899 | OH0936 | 2024-09-13 | PADMOUNT | 075KVA, 12470GRDY/7200, 240/120, NT, 2HV, WELLS, +INSERT
732895.102 | 13901039 | 924 |  | 503899 | OH0936 | 2024-09-13 | PADMOUNT | 075KVA, 12470GRDY/7200, 240/120, NT, 2HV, WELLS, +INSERT
732895.102 | 13901040 | 924 |  | 503899 | OH0936 | 2024-09-13 | PADMOUNT | 075KVA, 12470GRDY/7200, 240/120, NT, 2HV, WELLS, +INSERT
732895.102 | 13901041 | 924 |  | 503899 | OH0936 | 2024-09-13 | PADMOUNT | 075KVA, 12470GRDY/7200, 240/120, NT, 2HV, WELLS, +INSERT
732895.102 | 13901042 | 924 |  | 503899 | OH0936 | 2024-09-13 | PADMOUNT | 075KVA, 12470GRDY/7200, 240/120, NT, 2HV, WELLS, +INSERT
732895.102 | 13901043 | 924 |  | 503899 | OH0936 | 2024-09-13 | PADMOUNT | 075KVA, 12470GRDY/7200, 240/120, NT, 2HV, WELLS, +INSERT
732895.102 | 13901044 | 924 |  | 503899 | OH0936 | 2024-09-13 | PADMOUNT | 075KVA, 12470GRDY/7200, 240/120, NT, 2HV, WELLS, +INSERT
732895.102 | 13901045 | 924 |  | 503899 | OH0936 | 2024-09-13 | PADMOUNT | 075KVA, 12470GRDY/7200, 240/120, NT, 2HV, WELLS, +INSERT
732895.102 | 13901046 | 924 |  | 503899 | OH0936 | 2024-09-13 | PADMOUNT | 075KVA, 12470GRDY/7200, 240/120, NT, 2HV, WELLS, +INSERT
732895.102 | 13901047 | 924 |  | 503899 | OH0936 | 2024-09-13 | PADMOUNT | 075KVA, 12470GRDY/7200, 240/120, NT, 2HV, WELLS, +INSERT
732895.102 | 13901048 | 924 |  | 503899 | OH0936 | 2024-09-13 | PADMOUNT | 075KVA, 12470GRDY/7200, 240/120, NT, 2HV, WELLS, +INSERT
732895.102 | 13901049 | 924 |  | 503899 | OH0936 | 2024-09-13 | PADMOUNT | 075KVA, 12470GRDY/7200, 240/120, NT, 2HV, WELLS, +INSERT
732895.102 | 13901050 | 924 |  | 503899 | OH0936 | 2024-09-13 | PADMOUNT | 075KVA, 12470GRDY/7200, 240/120, NT, 2HV, WELLS, +INSERT
732895.102 | 13901051 | 924 |  | 503899 | OH0936 | 2024-09-13 | PADMOUNT | 075KVA, 12470GRDY/7200, 240/120, NT, 2HV, WELLS, +INSERT
732895.102 | 13901052 | 924 |  | 503899 | OH0936 | 2024-09-13 | PADMOUNT | 075KVA, 12470GRDY/7200, 240/120, NT, 2HV, WELLS, +INSERT
732895.102 | 13901053 | 924 |  | 503899 | OH0936 | 2024-09-13 | PADMOUNT | 075KVA, 12470GRDY/7200, 240/120, NT, 2HV, WELLS, +INSERT
732895.102 | 13901054 | 924 |  | 503899 | OH0936 | 2024-09-13 | PADMOUNT | 075KVA, 12470GRDY/7200, 240/120, NT, 2HV, WELLS, +INSERT
732895.102 | 13901055 | 924 |  | 503899 | OH0936 | 2024-09-13 | PADMOUNT | 075KVA, 12470GRDY/7200, 240/120, NT, 2HV, WELLS, +INSERT
732895.102 | 13901056 | 924 |  | 503899 | OH0936 | 2024-09-17 | PADMOUNT | 075KVA, 12470GRDY/7200, 240/120, NT, 2HV, WELLS, +INSERT
732764.001 | 13905697 | 924 | 1833734 | 509609 | LA1674 | 2024-09-13 | OVERHEAD | 025KVA, 34500GRDY/19920, 120/240, NO TAP, SP, 1 BU
732764.001 | 13905698 | 924 | 1833735 | 509609 | LA1674 | 2024-09-26 | OVERHEAD | 025KVA, 34500GRDY/19920, 120/240, NO TAP, SP, 1 BU
732764.001 | 13905699 | 924 | 1833736 | 509609 | LA1674 | 2024-09-13 | OVERHEAD | 025KVA, 34500GRDY/19920, 120/240, NO TAP, SP, 1 BU
732764.001 | 13905700 | 924 | 1833737 | 509609 | LA1674 | 2024-09-13 | OVERHEAD | 025KVA, 34500GRDY/19920, 120/240, NO TAP, SP, 1 BU
732764.001 | 13905701 | 924 | 1833738 | 509609 | LA1674 | 2024-09-13 | OVERHEAD | 025KVA, 34500GRDY/19920, 120/240, NO TAP, SP, 1 BU
732764.001 | 13905702 | 924 | 1833739 | 509609 | LA1674 | 2024-09-13 | OVERHEAD | 025KVA, 34500GRDY/19920, 120/240, NO TAP, SP, 1 BU
732764.001 | 13905703 | 924 | 1833740 | 509609 | LA1674 | 2024-09-13 | OVERHEAD | 025KVA, 34500GRDY/19920, 120/240, NO TAP, SP, 1 BU
732764.001 | 13905704 | 924 | 1833741 | 509609 | LA1674 | 2024-09-13 | OVERHEAD | 025KVA, 34500GRDY/19920, 120/240, NO TAP, SP, 1 BU
732764.001 | 13905705 | 924 | 1833742 | 509609 | LA1674 | 2024-09-13 | OVERHEAD | 025KVA, 34500GRDY/19920, 120/240, NO TAP, SP, 1 BU
732764.001 | 13905706 | 924 | 1833743 | 509609 | LA1674 | 2024-09-13 | OVERHEAD | 025KVA, 34500GRDY/19920, 120/240, NO TAP, SP, 1 BU
732764.001 | 13905707 | 924 | 1833744 | 509609 | LA1674 | 2024-09-13 | OVERHEAD | 025KVA, 34500GRDY/19920, 120/240, NO TAP, SP, 1 BU
732764.001 | 13905708 | 924 | 1833745 | 509609 | LA1674 | 2024-09-13 | OVERHEAD | 025KVA, 34500GRDY/19920, 120/240, NO TAP, SP, 1 BU
732764.001 | 13905709 | 924 | 1833746 | 509609 | LA1674 | 2024-09-13 | OVERHEAD | 025KVA, 34500GRDY/19920, 120/240, NO TAP, SP, 1 BU
732764.001 | 13905710 | 924 | 1833747 | 509609 | LA1674 | 2024-09-13 | OVERHEAD | 025KVA, 34500GRDY/19920, 120/240, NO TAP, SP, 1 BU
732764.001 | 13905711 | 924 | 1833748 | 509609 | LA1674 | 2024-09-13 | OVERHEAD | 025KVA, 34500GRDY/19920, 120/240, NO TAP, SP, 1 BU
732764.001 | 13905712 | 924 | 1833749 | 509609 | LA1674 | 2024-09-13 | OVERHEAD | 025KVA, 34500GRDY/19920, 120/240, NO TAP, SP, 1 BU
732764.001 | 13905713 | 924 | 1833750 | 509609 | LA1674 | 2024-09-13 | OVERHEAD | 025KVA, 34500GRDY/19920, 120/240, NO TAP, SP, 1 BU
732764.001 | 13905714 | 924 | 1833751 | 509609 | LA1674 | 2024-09-15 | OVERHEAD | 025KVA, 34500GRDY/19920, 120/240, NO TAP, SP, 1 BU
732764.001 | 13905715 | 924 | 1833752 | 509609 | LA1674 | 2024-09-15 | OVERHEAD | 025KVA, 34500GRDY/19920, 120/240, NO TAP, SP, 1 BU
732764.001 | 13905716 | 924 | 1833753 | 509609 | LA1674 | 2024-09-15 | OVERHEAD | 025KVA, 34500GRDY/19920, 120/240, NO TAP, SP, 1 BU
732764.001 | 13905717 | 924 | 1833754 | 509609 | LA1674 | 2024-09-15 | OVERHEAD | 025KVA, 34500GRDY/19920, 120/240, NO TAP, SP, 1 BU
732764.001 | 13905718 | 924 | 1833755 | 509609 | LA1674 | 2024-09-15 | OVERHEAD | 025KVA, 34500GRDY/19920, 120/240, NO TAP, SP, 1 BU
732764.001 | 13905719 | 924 | 1833756 | 509609 | LA1674 | 2024-09-15 | OVERHEAD | 025KVA, 34500GRDY/19920, 120/240, NO TAP, SP, 1 BU
732764.001 | 13905720 | 924 | 1833757 | 509609 | LA1674 | 2024-09-15 | OVERHEAD | 025KVA, 34500GRDY/19920, 120/240, NO TAP, SP, 1 BU
732764.001 | 13905721 | 924 | 1833758 | 509609 | LA1674 | 2024-09-15 | OVERHEAD | 025KVA, 34500GRDY/19920, 120/240, NO TAP, SP, 1 BU
732764.001 | 13905722 | 924 | 1833759 | 509609 | LA1674 | 2024-09-17 | OVERHEAD | 025KVA, 34500GRDY/19920, 120/240, NO TAP, SP, 1 BU
732764.001 | 13905723 | 924 | 1833760 | 509609 | LA1674 | 2024-09-15 | OVERHEAD | 025KVA, 34500GRDY/19920, 120/240, NO TAP, SP, 1 BU
732764.001 | 13905724 | 924 | 1833761 | 509609 | LA1674 | 2024-09-15 | OVERHEAD | 025KVA, 34500GRDY/19920, 120/240, NO TAP, SP, 1 BU
732764.001 | 13905725 | 924 | 1833762 | 509609 | LA1674 | 2024-09-15 | OVERHEAD | 025KVA, 34500GRDY/19920, 120/240, NO TAP, SP, 1 BU
732764.001 | 13905726 | 924 | 1833763 | 509609 | LA1674 | 2024-09-15 | OVERHEAD | 025KVA, 34500GRDY/19920, 120/240, NO TAP, SP, 1 BU
732764.001 | 13905727 | 924 | 1833764 | 509609 | LA1674 | 2024-09-15 | OVERHEAD | 025KVA, 34500GRDY/19920, 120/240, NO TAP, SP, 1 BU
732764.001 | 13905728 | 924 | 1833765 | 509609 | LA1674 | 2024-09-15 | OVERHEAD | 025KVA, 34500GRDY/19920, 120/240, NO TAP, SP, 1 BU
732764.001 | 13905729 | 924 | 1833766 | 509609 | LA1674 | 2024-09-15 | OVERHEAD | 025KVA, 34500GRDY/19920, 120/240, NO TAP, SP, 1 BU
732764.001 | 13905730 | 924 | 1833767 | 509609 | LA1674 | 2024-09-15 | OVERHEAD | 025KVA, 34500GRDY/19920, 120/240, NO TAP, SP, 1 BU
732764.001 | 13905731 | 924 | 1833768 | 509609 | LA1674 | 2024-09-15 | OVERHEAD | 025KVA, 34500GRDY/19920, 120/240, NO TAP, SP, 1 BU
732764.001 | 13905732 | 924 | 1833769 | 509609 | LA1674 | 2024-09-15 | OVERHEAD | 025KVA, 34500GRDY/19920, 120/240, NO TAP, SP, 1 BU
732764.001 | 13905733 | 924 | 1833770 | 509609 | LA1674 | 2024-09-15 | OVERHEAD | 025KVA, 34500GRDY/19920, 120/240, NO TAP, SP, 1 BU
732764.001 | 13905734 | 924 | 1833771 | 509609 | LA1674 | 2024-09-15 | OVERHEAD | 025KVA, 34500GRDY/19920, 120/240, NO TAP, SP, 1 BU
732764.001 | 13905735 | 924 | 1833772 | 509609 | LA1674 | 2024-09-15 | OVERHEAD | 025KVA, 34500GRDY/19920, 120/240, NO TAP, SP, 1 BU
732764.001 | 13905736 | 924 | 1833773 | 509609 | LA1674 | 2024-09-15 | OVERHEAD | 025KVA, 34500GRDY/19920, 120/240, NO TAP, SP, 1 BU
732764.001 | 13905737 | 924 | 1833774 | 509609 | LA1674 | 2024-09-15 | OVERHEAD | 025KVA, 34500GRDY/19920, 120/240, NO TAP, SP, 1 BU
732764.001 | 13905738 | 924 | 1833775 | 509609 | LA1674 | 2024-09-15 | OVERHEAD | 025KVA, 34500GRDY/19920, 120/240, NO TAP, SP, 1 BU
732764.001 | 13905739 | 924 | 1833776 | 509609 | LA1674 | 2024-09-15 | OVERHEAD | 025KVA, 34500GRDY/19920, 120/240, NO TAP, SP, 1 BU
732764.001 | 13905740 | 924 | 1833777 | 509609 | LA1674 | 2024-09-15 | OVERHEAD | 025KVA, 34500GRDY/19920, 120/240, NO TAP, SP, 1 BU
732764.001 | 13905741 | 924 | 1833778 | 509609 | LA1674 | 2024-09-15 | OVERHEAD | 025KVA, 34500GRDY/19920, 120/240, NO TAP, SP, 1 BU
732764.001 | 13905742 | 924 | 1833779 | 509609 | LA1674 | 2024-09-15 | OVERHEAD | 025KVA, 34500GRDY/19920, 120/240, NO TAP, SP, 1 BU
732764.001 | 13905743 | 924 | 1833780 | 509609 | LA1674 | 2024-09-15 | OVERHEAD | 025KVA, 34500GRDY/19920, 120/240, NO TAP, SP, 1 BU
732764.001 | 13905744 | 924 | 1833781 | 509609 | LA1674 | 2024-09-15 | OVERHEAD | 025KVA, 34500GRDY/19920, 120/240, NO TAP, SP, 1 BU
732764.001 | 13905745 | 924 | 1833782 | 509609 | LA1674 | 2024-09-15 | OVERHEAD | 025KVA, 34500GRDY/19920, 120/240, NO TAP, SP, 1 BU
732764.001 | 13905746 | 924 | 1833783 | 509609 | LA1674 | 2024-09-15 | OVERHEAD | 025KVA, 34500GRDY/19920, 120/240, NO TAP, SP, 1 BU
732897.001 | 13911549 | 924 |  | 503899 | OH0936 | 2024-09-20 | PADMOUNT | 075KVA, 12470GRDY/7200, 240/120, NT, 2HV, WELLS, +INSERT
732897.001 | 13911550 | 924 |  | 503899 | OH0936 | 2024-09-21 | PADMOUNT | 075KVA, 12470GRDY/7200, 240/120, NT, 2HV, WELLS, +INSERT
732897.001 | 13911551 | 924 |  | 503899 | OH0936 | 2024-09-21 | PADMOUNT | 075KVA, 12470GRDY/7200, 240/120, NT, 2HV, WELLS, +INSERT
732897.001 | 13911552 | 924 |  | 503899 | OH0936 | 2024-09-20 | PADMOUNT | 075KVA, 12470GRDY/7200, 240/120, NT, 2HV, WELLS, +INSERT
732897.001 | 13911553 | 924 |  | 503899 | OH0936 | 2024-09-20 | PADMOUNT | 075KVA, 12470GRDY/7200, 240/120, NT, 2HV, WELLS, +INSERT
732897.001 | 13911554 | 924 |  | 503899 | OH0936 | 2024-09-20 | PADMOUNT | 075KVA, 12470GRDY/7200, 240/120, NT, 2HV, WELLS, +INSERT
732897.001 | 13911555 | 924 |  | 503899 | OH0936 | 2024-09-20 | PADMOUNT | 075KVA, 12470GRDY/7200, 240/120, NT, 2HV, WELLS, +INSERT
732897.001 | 13911556 | 924 |  | 503899 | OH0936 | 2024-09-21 | PADMOUNT | 075KVA, 12470GRDY/7200, 240/120, NT, 2HV, WELLS, +INSERT
732897.001 | 13911557 | 924 |  | 503899 | OH0936 | 2024-09-20 | PADMOUNT | 075KVA, 12470GRDY/7200, 240/120, NT, 2HV, WELLS, +INSERT
732897.001 | 13911558 | 924 |  | 503899 | OH0936 | 2024-09-21 | PADMOUNT | 075KVA, 12470GRDY/7200, 240/120, NT, 2HV, WELLS, +INSERT
732897.001 | 13911559 | 924 |  | 503899 | OH0936 | 2024-09-20 | PADMOUNT | 075KVA, 12470GRDY/7200, 240/120, NT, 2HV, WELLS, +INSERT
732897.001 | 13911560 | 924 |  | 503899 | OH0936 | 2024-09-21 | PADMOUNT | 075KVA, 12470GRDY/7200, 240/120, NT, 2HV, WELLS, +INSERT
732897.001 | 13911561 | 924 |  | 503899 | OH0936 | 2024-09-20 | PADMOUNT | 075KVA, 12470GRDY/7200, 240/120, NT, 2HV, WELLS, +INSERT
732897.001 | 13911562 | 924 |  | 503899 | OH0936 | 2024-09-20 | PADMOUNT | 075KVA, 12470GRDY/7200, 240/120, NT, 2HV, WELLS, +INSERT
732897.001 | 13911563 | 924 |  | 503899 | OH0936 | 2024-09-20 | PADMOUNT | 075KVA, 12470GRDY/7200, 240/120, NT, 2HV, WELLS, +INSERT
733625.001 | 13911596 | 924 | 1879436 | 509609 | MS1764 | 2024-09-17 | PADMOUNT | 050KVA, 13200GRDY/7620, 240/120, NT, 2HV, WELLS, +INSERT
733625.001 | 13911597 | 924 | 1879437 | 509609 | MS1764 | 2024-09-17 | PADMOUNT | 050KVA, 13200GRDY/7620, 240/120, NT, 2HV, WELLS, +INSERT
733625.001 | 13911598 | 924 | 1879438 | 509609 | MS1764 | 2024-09-17 | PADMOUNT | 050KVA, 13200GRDY/7620, 240/120, NT, 2HV, WELLS, +INSERT
733625.001 | 13911599 | 924 | 1879439 | 509609 | MS1764 | 2024-09-17 | PADMOUNT | 050KVA, 13200GRDY/7620, 240/120, NT, 2HV, WELLS, +INSERT
733625.001 | 13911600 | 924 | 1879440 | 509609 | MS1764 | 2024-09-17 | PADMOUNT | 050KVA, 13200GRDY/7620, 240/120, NT, 2HV, WELLS, +INSERT
733625.001 | 13911601 | 924 | 1879441 | 509609 | MS1764 | 2024-09-17 | PADMOUNT | 050KVA, 13200GRDY/7620, 240/120, NT, 2HV, WELLS, +INSERT
733625.001 | 13911602 | 924 | 1879442 | 509609 | MS1764 | 2024-09-17 | PADMOUNT | 050KVA, 13200GRDY/7620, 240/120, NT, 2HV, WELLS, +INSERT
733625.001 | 13911603 | 924 | 1879443 | 509609 | MS1764 | 2024-09-17 | PADMOUNT | 050KVA, 13200GRDY/7620, 240/120, NT, 2HV, WELLS, +INSERT
733625.001 | 13911604 | 924 | 1879444 | 509609 | MS1764 | 2024-09-17 | PADMOUNT | 050KVA, 13200GRDY/7620, 240/120, NT, 2HV, WELLS, +INSERT
733625.001 | 13911605 | 924 | 1879445 | 509609 | MS1764 | 2024-09-17 | PADMOUNT | 050KVA, 13200GRDY/7620, 240/120, NT, 2HV, WELLS, +INSERT
733625.001 | 13911606 | 924 | 1879446 | 509609 | MS1764 | 2024-09-17 | PADMOUNT | 050KVA, 13200GRDY/7620, 240/120, NT, 2HV, WELLS, +INSERT
733625.001 | 13911607 | 924 | 1879447 | 509609 | MS1764 | 2024-09-17 | PADMOUNT | 050KVA, 13200GRDY/7620, 240/120, NT, 2HV, WELLS, +INSERT
733625.001 | 13911608 | 924 | 1879448 | 509609 | MS1764 | 2024-09-17 | PADMOUNT | 050KVA, 13200GRDY/7620, 240/120, NT, 2HV, WELLS, +INSERT
733625.001 | 13911609 | 924 | 1879449 | 509609 | MS1764 | 2024-09-17 | PADMOUNT | 050KVA, 13200GRDY/7620, 240/120, NT, 2HV, WELLS, +INSERT
733625.001 | 13911610 | 924 | 1879450 | 509609 | MS1764 | 2024-09-17 | PADMOUNT | 050KVA, 13200GRDY/7620, 240/120, NT, 2HV, WELLS, +INSERT
733625.001 | 13911611 | 924 | 1879451 | 509609 | MS1764 | 2024-09-17 | PADMOUNT | 050KVA, 13200GRDY/7620, 240/120, NT, 2HV, WELLS, +INSERT
733625.001 | 13911612 | 924 | 1879452 | 509609 | MS1764 | 2024-09-17 | PADMOUNT | 050KVA, 13200GRDY/7620, 240/120, NT, 2HV, WELLS, +INSERT
733625.001 | 13911613 | 924 | 1879453 | 509609 | MS1764 | 2024-09-17 | PADMOUNT | 050KVA, 13200GRDY/7620, 240/120, NT, 2HV, WELLS, +INSERT
733625.001 | 13911614 | 924 | 1879454 | 509609 | MS1764 | 2024-09-17 | PADMOUNT | 050KVA, 13200GRDY/7620, 240/120, NT, 2HV, WELLS, +INSERT
733625.001 | 13911615 | 924 | 1879455 | 509609 | MS1764 | 2024-09-17 | PADMOUNT | 050KVA, 13200GRDY/7620, 240/120, NT, 2HV, WELLS, +INSERT
733625.001 | 13911616 | 924 | 1879456 | 509609 | MS1764 | 2024-09-17 | PADMOUNT | 050KVA, 13200GRDY/7620, 240/120, NT, 2HV, WELLS, +INSERT
733625.001 | 13911617 | 924 | 1879457 | 509609 | MS1764 | 2024-09-17 | PADMOUNT | 050KVA, 13200GRDY/7620, 240/120, NT, 2HV, WELLS, +INSERT
733625.001 | 13911618 | 924 | 1879458 | 509609 | MS1764 | 2024-09-17 | PADMOUNT | 050KVA, 13200GRDY/7620, 240/120, NT, 2HV, WELLS, +INSERT
733625.001 | 13911619 | 924 | 1879459 | 509609 | MS1764 | 2024-09-17 | PADMOUNT | 050KVA, 13200GRDY/7620, 240/120, NT, 2HV, WELLS, +INSERT
733625.001 | 13911620 | 924 | 1879460 | 509609 | MS1764 | 2024-09-17 | PADMOUNT | 050KVA, 13200GRDY/7620, 240/120, NT, 2HV, WELLS, +INSERT
733950.003 | 13911777 | 924 | 1879461 | 509609 | LA1674 | 2024-09-23 | PADMOUNT | 100KVA, 13800GRDY/7970, 240/120, NT, 2HV, WELLS, +INSERT
733950.003 | 13911778 | 924 | 1879462 | 509609 | LA1674 | 2024-09-23 | PADMOUNT | 100KVA, 13800GRDY/7970, 240/120, NT, 2HV, WELLS, +INSERT
733950.003 | 13911779 | 924 | 1879463 | 509609 | LA1674 | 2024-09-23 | PADMOUNT | 100KVA, 13800GRDY/7970, 240/120, NT, 2HV, WELLS, +INSERT
733950.003 | 13911780 | 924 | 1879464 | 509609 | LA1674 | 2024-09-23 | PADMOUNT | 100KVA, 13800GRDY/7970, 240/120, NT, 2HV, WELLS, +INSERT
733950.003 | 13911781 | 924 | 1879465 | 509609 | LA1674 | 2024-09-23 | PADMOUNT | 100KVA, 13800GRDY/7970, 240/120, NT, 2HV, WELLS, +INSERT
733950.003 | 13911782 | 924 | 1879466 | 509609 | LA1674 | 2024-09-23 | PADMOUNT | 100KVA, 13800GRDY/7970, 240/120, NT, 2HV, WELLS, +INSERT
733950.003 | 13911783 | 924 | 1879467 | 509609 | LA1674 | 2024-09-23 | PADMOUNT | 100KVA, 13800GRDY/7970, 240/120, NT, 2HV, WELLS, +INSERT
733950.003 | 13911784 | 924 | 1879468 | 509609 | LA1674 | 2024-09-23 | PADMOUNT | 100KVA, 13800GRDY/7970, 240/120, NT, 2HV, WELLS, +INSERT
733950.003 | 13911785 | 924 | 1879469 | 509609 | LA1674 | 2024-09-23 | PADMOUNT | 100KVA, 13800GRDY/7970, 240/120, NT, 2HV, WELLS, +INSERT
733950.003 | 13911786 | 924 | 1879470 | 509609 | LA1674 | 2024-09-23 | PADMOUNT | 100KVA, 13800GRDY/7970, 240/120, NT, 2HV, WELLS, +INSERT
733950.003 | 13911787 | 924 | 1879471 | 509609 | LA1674 | 2024-09-23 | PADMOUNT | 100KVA, 13800GRDY/7970, 240/120, NT, 2HV, WELLS, +INSERT
733950.003 | 13911788 | 924 | 1879472 | 509609 | LA1674 | 2024-09-23 | PADMOUNT | 100KVA, 13800GRDY/7970, 240/120, NT, 2HV, WELLS, +INSERT
733950.003 | 13911789 | 924 | 1879473 | 509609 | LA1674 | 2024-09-23 | PADMOUNT | 100KVA, 13800GRDY/7970, 240/120, NT, 2HV, WELLS, +INSERT
733950.003 | 13911790 | 924 | 1879474 | 509609 | LA1674 | 2024-09-23 | PADMOUNT | 100KVA, 13800GRDY/7970, 240/120, NT, 2HV, WELLS, +INSERT
733950.003 | 13911791 | 924 | 1879475 | 509609 | LA1674 | 2024-09-23 | PADMOUNT | 100KVA, 13800GRDY/7970, 240/120, NT, 2HV, WELLS, +INSERT
733950.003 | 13911792 | 924 | 1879476 | 509609 | LA1674 | 2024-09-23 | PADMOUNT | 100KVA, 13800GRDY/7970, 240/120, NT, 2HV, WELLS, +INSERT
733950.003 | 13911793 | 924 | 1879477 | 509609 | LA1674 | 2024-09-23 | PADMOUNT | 100KVA, 13800GRDY/7970, 240/120, NT, 2HV, WELLS, +INSERT
733950.003 | 13911794 | 924 | 1879478 | 509609 | LA1674 | 2024-09-23 | PADMOUNT | 100KVA, 13800GRDY/7970, 240/120, NT, 2HV, WELLS, +INSERT
733950.003 | 13911795 | 924 | 1879479 | 509609 | LA1674 | 2024-09-23 | PADMOUNT | 100KVA, 13800GRDY/7970, 240/120, NT, 2HV, WELLS, +INSERT
733950.003 | 13911796 | 924 | 1879480 | 509609 | LA1674 | 2024-09-23 | PADMOUNT | 100KVA, 13800GRDY/7970, 240/120, NT, 2HV, WELLS, +INSERT
733950.003 | 13911797 | 924 | 1879481 | 509609 | LA1674 | 2024-09-23 | PADMOUNT | 100KVA, 13800GRDY/7970, 240/120, NT, 2HV, WELLS, +INSERT
733950.003 | 13911798 | 924 | 1879482 | 509609 | LA1674 | 2024-09-23 | PADMOUNT | 100KVA, 13800GRDY/7970, 240/120, NT, 2HV, WELLS, +INSERT
733950.003 | 13911799 | 924 | 1879483 | 509609 | LA1674 | 2024-09-23 | PADMOUNT | 100KVA, 13800GRDY/7970, 240/120, NT, 2HV, WELLS, +INSERT
733950.003 | 13911800 | 924 | 1879484 | 509609 | LA1674 | 2024-09-23 | PADMOUNT | 100KVA, 13800GRDY/7970, 240/120, NT, 2HV, WELLS, +INSERT
733950.003 | 13911801 | 924 | 1879485 | 509609 | LA1674 | 2024-09-23 | PADMOUNT | 100KVA, 13800GRDY/7970, 240/120, NT, 2HV, WELLS, +INSERT
733950.003 | 13911802 | 924 | 1879486 | 509609 | LA1674 | 2024-09-23 | PADMOUNT | 100KVA, 13800GRDY/7970, 240/120, NT, 2HV, WELLS, +INSERT
733950.003 | 13911803 | 924 | 1879487 | 509609 | LA1674 | 2024-09-23 | PADMOUNT | 100KVA, 13800GRDY/7970, 240/120, NT, 2HV, WELLS, +INSERT
733950.003 | 13911804 | 924 | 1879488 | 509609 | LA1674 | 2024-09-23 | PADMOUNT | 100KVA, 13800GRDY/7970, 240/120, NT, 2HV, WELLS, +INSERT
733950.003 | 13911805 | 924 | 1879489 | 509609 | LA1674 | 2024-09-23 | PADMOUNT | 100KVA, 13800GRDY/7970, 240/120, NT, 2HV, WELLS, +INSERT
733950.003 | 13911806 | 924 | 1879490 | 509609 | LA1674 | 2024-09-23 | PADMOUNT | 100KVA, 13800GRDY/7970, 240/120, NT, 2HV, WELLS, +INSERT
733950.103 | 13911807 | 924 | 1879491 | 509609 | LA1674 | 2024-09-23 | PADMOUNT | 100KVA, 13800GRDY/7970, 240/120, NT, 2HV, WELLS, +INSERT
733950.103 | 13911808 | 924 | 1879492 | 509609 | LA1674 | 2024-09-23 | PADMOUNT | 100KVA, 13800GRDY/7970, 240/120, NT, 2HV, WELLS, +INSERT
733950.103 | 13911809 | 924 | 1879493 | 509609 | LA1674 | 2024-09-23 | PADMOUNT | 100KVA, 13800GRDY/7970, 240/120, NT, 2HV, WELLS, +INSERT
733950.103 | 13911810 | 924 | 1879494 | 509609 | LA1674 | 2024-09-23 | PADMOUNT | 100KVA, 13800GRDY/7970, 240/120, NT, 2HV, WELLS, +INSERT
733950.103 | 13911811 | 924 | 1879495 | 509609 | LA1674 | 2024-09-23 | PADMOUNT | 100KVA, 13800GRDY/7970, 240/120, NT, 2HV, WELLS, +INSERT
729616.011 | 13913313 | 924 |  | ES1000 | ES1000 | 2024-09-23 | POLE-STEP | 050KVA, 34500GRDY/19920, 12470GRDY/7200, TAP, SP, 1 BU
729685.002 | 13913911 | 924 |  | 502854 | NC0126 | 2024-09-20 | POLEMOUNT | 050KVA, 22860GRDY/13200, 120/240, NO TAP, SP, 1 BU
729685.002 | 13913912 | 924 |  | 502854 | NC0126 | 2024-09-20 | POLEMOUNT | 050KVA, 22860GRDY/13200, 120/240, NO TAP, SP, 1 BU
729685.002 | 13913913 | 924 |  | 502854 | NC0126 | 2024-09-20 | POLEMOUNT | 050KVA, 22860GRDY/13200, 120/240, NO TAP, SP, 1 BU
729685.002 | 13913914 | 924 |  | 502854 | NC0126 | 2024-09-20 | POLEMOUNT | 050KVA, 22860GRDY/13200, 120/240, NO TAP, SP, 1 BU
729685.002 | 13913915 | 924 |  | 502854 | NC0126 | 2024-09-20 | POLEMOUNT | 050KVA, 22860GRDY/13200, 120/240, NO TAP, SP, 1 BU
729685.002 | 13913916 | 924 |  | 502854 | NC0126 | 2024-09-20 | POLEMOUNT | 050KVA, 22860GRDY/13200, 120/240, NO TAP, SP, 1 BU
729685.002 | 13913917 | 924 |  | 502854 | NC0126 | 2024-09-20 | POLEMOUNT | 050KVA, 22860GRDY/13200, 120/240, NO TAP, SP, 1 BU
729685.002 | 13913918 | 924 |  | 502854 | NC0126 | 2024-09-20 | POLEMOUNT | 050KVA, 22860GRDY/13200, 120/240, NO TAP, SP, 1 BU
729685.002 | 13913919 | 924 |  | 502854 | NC0126 | 2024-09-20 | POLEMOUNT | 050KVA, 22860GRDY/13200, 120/240, NO TAP, SP, 1 BU
729685.002 | 13913920 | 924 |  | 502854 | NC0126 | 2024-09-20 | POLEMOUNT | 050KVA, 22860GRDY/13200, 120/240, NO TAP, SP, 1 BU
729685.002 | 13913921 | 924 |  | 502854 | NC0126 | 2024-09-20 | POLEMOUNT | 050KVA, 22860GRDY/13200, 120/240, NO TAP, SP, 1 BU
729685.002 | 13913922 | 924 |  | 502854 | NC0126 | 2024-09-20 | POLEMOUNT | 050KVA, 22860GRDY/13200, 120/240, NO TAP, SP, 1 BU
729685.002 | 13913923 | 924 |  | 502854 | NC0126 | 2024-09-20 | POLEMOUNT | 050KVA, 22860GRDY/13200, 120/240, NO TAP, SP, 1 BU
729685.002 | 13913924 | 924 |  | 502854 | NC0126 | 2024-09-20 | POLEMOUNT | 050KVA, 22860GRDY/13200, 120/240, NO TAP, SP, 1 BU
729685.002 | 13913925 | 924 |  | 502854 | NC0126 | 2024-09-20 | POLEMOUNT | 050KVA, 22860GRDY/13200, 120/240, NO TAP, SP, 1 BU
729685.002 | 13913926 | 924 |  | 502854 | NC0126 | 2024-09-20 | POLEMOUNT | 050KVA, 22860GRDY/13200, 120/240, NO TAP, SP, 1 BU
729685.002 | 13913927 | 924 |  | 502854 | NC0126 | 2024-09-20 | POLEMOUNT | 050KVA, 22860GRDY/13200, 120/240, NO TAP, SP, 1 BU
729685.002 | 13913928 | 924 |  | 502854 | NC0126 | 2024-09-23 | POLEMOUNT | 050KVA, 22860GRDY/13200, 120/240, NO TAP, SP, 1 BU
729685.002 | 13913929 | 924 |  | 502854 | NC0126 | 2024-09-20 | POLEMOUNT | 050KVA, 22860GRDY/13200, 120/240, NO TAP, SP, 1 BU
729685.002 | 13913930 | 924 |  | 502854 | NC0126 | 2024-09-20 | POLEMOUNT | 050KVA, 22860GRDY/13200, 120/240, NO TAP, SP, 1 BU
729685.002 | 13913931 | 924 |  | 502854 | NC0126 | 2024-09-20 | POLEMOUNT | 050KVA, 22860GRDY/13200, 120/240, NO TAP, SP, 1 BU
729685.002 | 13913932 | 924 |  | 502854 | NC0126 | 2024-09-20 | POLEMOUNT | 050KVA, 22860GRDY/13200, 120/240, NO TAP, SP, 1 BU
732576.005 | 13919410 | 924 |  | 501648 | AR0001 | 2024-09-28 | 3PH-PAD | 0300KVA, 12470GY/7200, 480Y/277, TAPS, LOOP, WELLS
732576.005 | 13919411 | 924 |  | 501648 | AR0001 | 2024-09-30 | 3PH-PAD | 0300KVA, 12470GY/7200, 480Y/277, TAPS, LOOP, WELLS
716732.001 | 13919687 | 924 |  | ES1000 | ES1000 | 2024-10-09 | POLE-STEP | 050KVA, 34500GRDY/19920, 12470GRDY/7200, TAP, SP, 1 BU
716732.001 | 13919688 | 924 |  | ES1000 | ES1000 | 2024-10-09 | POLE-STEP | 050KVA, 34500GRDY/19920, 12470GRDY/7200, TAP, SP, 1 BU
716733.001 | 13919689 | 924 |  | ES1000 | ES1000 | 2024-10-09 | POLE-STEP | 050KVA, 34500GRDY/19920, 12470GRDY/7200, TAP, SP, 1 BU
716733.001 | 13919690 | 924 |  | ES1000 | ES1000 | 2024-10-09 | POLE-STEP | 050KVA, 34500GRDY/19920, 12470GRDY/7200, TAP, SP, 1 BU
716733.001 | 13919691 | 924 |  | ES1000 | ES1000 | 2024-10-09 | POLE-STEP | 050KVA, 34500GRDY/19920, 12470GRDY/7200, TAP, SP, 1 BU
716733.001 | 13919692 | 924 |  | ES1000 | ES1000 | 2024-10-09 | POLE-STEP | 050KVA, 34500GRDY/19920, 12470GRDY/7200, TAP, SP, 1 BU
735384.02 | 13926065 | 924 |  | 504112 | OH0936 | 2024-09-24 | POLEMOUNT | 015KVA, 14400/24940Y, 120/240, TAP, SP, 2 BU
735384.02 | 13926066 | 924 |  | 504112 | OH0936 | 2024-09-24 | POLEMOUNT | 015KVA, 14400/24940Y, 120/240, TAP, SP, 2 BU
735384.02 | 13926067 | 924 |  | 504112 | OH0936 | 2024-09-24 | POLEMOUNT | 015KVA, 14400/24940Y, 120/240, TAP, SP, 2 BU
733046.001 | 13934210 | A24 | 1864298 | 509609 | LA1674 | 2024-10-05 | OVERHEAD | 025KVA, 13800GRDY/7970, 120/240, NO TAP, SP, 1 BU
736132.001 | 13935000 | A24 |  | 508205 | IL1198 | 2024-10-03 | POLEMOUNT | 050KVA, 12470GRDY/7200, 120/240, NO TAP, SP, 1 BU
736132.001 | 13935001 | A24 |  | 508205 | IL1198 | 2024-10-03 | POLEMOUNT | 050KVA, 12470GRDY/7200, 120/240, NO TAP, SP, 1 BU
736132.001 | 13935002 | A24 |  | 508205 | IL1198 | 2024-10-03 | POLEMOUNT | 050KVA, 12470GRDY/7200, 120/240, NO TAP, SP, 1 BU
736132.001 | 13935003 | A24 |  | 508205 | IL1198 | 2024-10-03 | POLEMOUNT | 050KVA, 12470GRDY/7200, 120/240, NO TAP, SP, 1 BU
736132.001 | 13935004 | A24 |  | 508205 | IL1198 | 2024-10-03 | POLEMOUNT | 050KVA, 12470GRDY/7200, 120/240, NO TAP, SP, 1 BU
736132.001 | 13935005 | A24 |  | 508205 | IL1198 | 2024-10-03 | POLEMOUNT | 050KVA, 12470GRDY/7200, 120/240, NO TAP, SP, 1 BU
736132.001 | 13935006 | A24 |  | 508205 | IL1198 | 2024-10-04 | POLEMOUNT | 050KVA, 12470GRDY/7200, 120/240, NO TAP, SP, 1 BU
736132.001 | 13935007 | A24 |  | 508205 | IL1198 | 2024-10-03 | POLEMOUNT | 050KVA, 12470GRDY/7200, 120/240, NO TAP, SP, 1 BU
736132.001 | 13935008 | A24 |  | 508205 | IL1198 | 2024-10-03 | POLEMOUNT | 050KVA, 12470GRDY/7200, 120/240, NO TAP, SP, 1 BU
736132.001 | 13935009 | A24 |  | 508205 | IL1198 | 2024-10-03 | POLEMOUNT | 050KVA, 12470GRDY/7200, 120/240, NO TAP, SP, 1 BU
733950.001 | 13939718 | A24 | 1880249 | 509609 | LA1674 | 2024-10-04 | PADMOUNT | 100KVA, 34500GRDY/19920, 240/120, NT, 2HV, 1PCLB, MOV
733950.001 | 13939719 | A24 | 1880250 | 509609 | LA1674 | 2024-10-04 | PADMOUNT | 100KVA, 34500GRDY/19920, 240/120, NT, 2HV, 1PCLB, MOV
733950.001 | 13939720 | A24 | 1880251 | 509609 | LA1674 | 2024-10-04 | PADMOUNT | 100KVA, 34500GRDY/19920, 240/120, NT, 2HV, 1PCLB, MOV
733950.001 | 13939721 | A24 | 1880252 | 509609 | LA1674 | 2024-10-04 | PADMOUNT | 100KVA, 34500GRDY/19920, 240/120, NT, 2HV, 1PCLB, MOV
733950.001 | 13939722 | A24 | 1880253 | 509609 | LA1674 | 2024-10-04 | PADMOUNT | 100KVA, 34500GRDY/19920, 240/120, NT, 2HV, 1PCLB, MOV
733950.001 | 13939723 | A24 | 1880254 | 509609 | LA1674 | 2024-10-04 | PADMOUNT | 100KVA, 34500GRDY/19920, 240/120, NT, 2HV, 1PCLB, MOV
733950.001 | 13939724 | A24 | 1880255 | 509609 | LA1674 | 2024-10-04 | PADMOUNT | 100KVA, 34500GRDY/19920, 240/120, NT, 2HV, 1PCLB, MOV
733950.001 | 13939725 | A24 | 1880256 | 509609 | LA1674 | 2024-10-04 | PADMOUNT | 100KVA, 34500GRDY/19920, 240/120, NT, 2HV, 1PCLB, MOV
733950.001 | 13939727 | A24 | 1880258 | 509609 | LA1674 | 2024-10-04 | PADMOUNT | 100KVA, 34500GRDY/19920, 240/120, NT, 2HV, 1PCLB, MOV
733950.001 | 13939728 | A24 | 1880259 | 509609 | LA1674 | 2024-10-04 | PADMOUNT | 100KVA, 34500GRDY/19920, 240/120, NT, 2HV, 1PCLB, MOV
733950.101 | 13939729 | A24 | 1880260 | 509609 | LA1674 | 2024-10-07 | PADMOUNT | 100KVA, 34500GRDY/19920, 240/120, NT, 2HV, 1PCLB, MOV
733950.101 | 13939731 | A24 | 1880262 | 509609 | LA1674 | 2024-10-07 | PADMOUNT | 100KVA, 34500GRDY/19920, 240/120, NT, 2HV, 1PCLB, MOV
733950.101 | 13939732 | A24 | 1880263 | 509609 | LA1674 | 2024-10-04 | PADMOUNT | 100KVA, 34500GRDY/19920, 240/120, NT, 2HV, 1PCLB, MOV
733950.101 | 13939733 | A24 | 1880264 | 509609 | LA1674 | 2024-10-04 | PADMOUNT | 100KVA, 34500GRDY/19920, 240/120, NT, 2HV, 1PCLB, MOV
733950.101 | 13939734 | A24 | 1880265 | 509609 | LA1674 | 2024-10-04 | PADMOUNT | 100KVA, 34500GRDY/19920, 240/120, NT, 2HV, 1PCLB, MOV
733950.101 | 13939735 | A24 | 1880266 | 509609 | LA1674 | 2024-10-07 | PADMOUNT | 100KVA, 34500GRDY/19920, 240/120, NT, 2HV, 1PCLB, MOV
733950.101 | 13939736 | A24 | 1880267 | 509609 | LA1674 | 2024-10-04 | PADMOUNT | 100KVA, 34500GRDY/19920, 240/120, NT, 2HV, 1PCLB, MOV
733950.101 | 13939737 | A24 | 1880268 | 509609 | LA1674 | 2024-10-04 | PADMOUNT | 100KVA, 34500GRDY/19920, 240/120, NT, 2HV, 1PCLB, MOV
733950.101 | 13939739 | A24 | 1880270 | 509609 | LA1674 | 2024-10-08 | PADMOUNT | 100KVA, 34500GRDY/19920, 240/120, NT, 2HV, 1PCLB, MOV
733950.201 | 13939741 | A24 | 1880272 | 509609 | LA1674 | 2024-10-07 | PADMOUNT | 100KVA, 34500GRDY/19920, 240/120, NT, 2HV, 1PCLB, MOV
733950.201 | 13939742 | A24 | 1880273 | 509609 | LA1674 | 2024-10-07 | PADMOUNT | 100KVA, 34500GRDY/19920, 240/120, NT, 2HV, 1PCLB, MOV
733950.201 | 13939743 | A24 | 1880274 | 509609 | LA1674 | 2024-10-07 | PADMOUNT | 100KVA, 34500GRDY/19920, 240/120, NT, 2HV, 1PCLB, MOV
733950.201 | 13939744 | A24 | 1880275 | 509609 | LA1674 | 2024-10-07 | PADMOUNT | 100KVA, 34500GRDY/19920, 240/120, NT, 2HV, 1PCLB, MOV
733950.201 | 13939745 | A24 | 1880276 | 509609 | LA1674 | 2024-10-07 | PADMOUNT | 100KVA, 34500GRDY/19920, 240/120, NT, 2HV, 1PCLB, MOV
733950.201 | 13939746 | A24 | 1880277 | 509609 | LA1674 | 2024-10-07 | PADMOUNT | 100KVA, 34500GRDY/19920, 240/120, NT, 2HV, 1PCLB, MOV
733950.201 | 13939747 | A24 | 1880278 | 509609 | LA1674 | 2024-10-07 | PADMOUNT | 100KVA, 34500GRDY/19920, 240/120, NT, 2HV, 1PCLB, MOV
733950.201 | 13939748 | A24 | 1880279 | 509609 | LA1674 | 2024-10-15 | PADMOUNT | 100KVA, 34500GRDY/19920, 240/120, NT, 2HV, 1PCLB, MOV
733950.201 | 13939750 | A24 | 1880281 | 509609 | LA1674 | 2024-10-07 | PADMOUNT | 100KVA, 34500GRDY/19920, 240/120, NT, 2HV, 1PCLB, MOV
733950.201 | 13939751 | A24 | 1880282 | 509609 | LA1674 | 2024-10-07 | PADMOUNT | 100KVA, 34500GRDY/19920, 240/120, NT, 2HV, 1PCLB, MOV
733950.201 | 13939752 | A24 | 1880283 | 509609 | LA1674 | 2024-10-07 | PADMOUNT | 100KVA, 34500GRDY/19920, 240/120, NT, 2HV, 1PCLB, MOV
734082.001 | 13939775 | A24 |  | 500488 | NC0033 | 2024-10-03 | PADMOUNT | 167KVA, 12470GRDY/7200, 240/120, NT, 2HV, WELLS, +INSERT
734082.001 | 13939776 | A24 |  | 500488 | NC0033 | 2024-10-03 | PADMOUNT | 167KVA, 12470GRDY/7200, 240/120, NT, 2HV, WELLS, +INSERT
734082.001 | 13939777 | A24 |  | 500488 | NC0033 | 2024-10-03 | PADMOUNT | 167KVA, 12470GRDY/7200, 240/120, NT, 2HV, WELLS, +INSERT
734082.001 | 13939780 | A24 |  | 500488 | NC0033 | 2024-10-03 | PADMOUNT | 167KVA, 12470GRDY/7200, 240/120, NT, 2HV, WELLS, +INSERT
734082.001 | 13939781 | A24 |  | 500488 | NC0033 | 2024-10-08 | PADMOUNT | 167KVA, 12470GRDY/7200, 240/120, NT, 2HV, WELLS, +INSERT
734085.001 | 13939782 | A24 |  | 500488 | NC0033 | 2024-10-03 | PADMOUNT | 167KVA, 12470GRDY/7200, 240/120, NT, 2HV, WELLS, +INSERT
734085.001 | 13939783 | A24 |  | 500488 | NC0033 | 2024-10-03 | PADMOUNT | 167KVA, 12470GRDY/7200, 240/120, NT, 2HV, WELLS, +INSERT
734085.001 | 13939784 | A24 |  | 500488 | NC0033 | 2024-10-03 | PADMOUNT | 167KVA, 12470GRDY/7200, 240/120, NT, 2HV, WELLS, +INSERT
734085.001 | 13939785 | A24 |  | 500488 | NC0033 | 2024-10-03 | PADMOUNT | 167KVA, 12470GRDY/7200, 240/120, NT, 2HV, WELLS, +INSERT
734085.001 | 13939786 | A24 |  | 500488 | NC0033 | 2024-10-03 | PADMOUNT | 167KVA, 12470GRDY/7200, 240/120, NT, 2HV, WELLS, +INSERT
732637.001 | 13943057 | A24 |  | 502854 | NC0126 | 2024-10-22 | POLEMOUNT | 003KVA, 22860GRDY/13200, 120/240, NO TAP, SP, 1 BU
732637.001 | 13943058 | A24 |  | 502854 | NC0126 | 2024-10-22 | POLEMOUNT | 003KVA, 22860GRDY/13200, 120/240, NO TAP, SP, 1 BU
732637.001 | 13943059 | A24 |  | 502854 | NC0126 | 2024-10-22 | POLEMOUNT | 003KVA, 22860GRDY/13200, 120/240, NO TAP, SP, 1 BU
732637.001 | 13943060 | A24 |  | 502854 | NC0126 | 2024-10-22 | POLEMOUNT | 003KVA, 22860GRDY/13200, 120/240, NO TAP, SP, 1 BU
732637.001 | 13943061 | A24 |  | 502854 | NC0126 | 2024-10-22 | POLEMOUNT | 003KVA, 22860GRDY/13200, 120/240, NO TAP, SP, 1 BU
732637.001 | 13943062 | A24 |  | 502854 | NC0126 | 2024-10-22 | POLEMOUNT | 003KVA, 22860GRDY/13200, 120/240, NO TAP, SP, 1 BU
732637.001 | 13943063 | A24 |  | 502854 | NC0126 | 2024-10-22 | POLEMOUNT | 003KVA, 22860GRDY/13200, 120/240, NO TAP, SP, 1 BU
732637.001 | 13943064 | A24 |  | 502854 | NC0126 | 2024-10-23 | POLEMOUNT | 003KVA, 22860GRDY/13200, 120/240, NO TAP, SP, 1 BU
736117.001 | 13946561 | A24 |  | 506565 | IL1198 | 2024-10-23 | POLEMOUNT | 050KVA, 33260GRDY/19200, 120/240, NO TAP, SP, 1 BU
736117.001 | 13946562 | A24 |  | 506565 | IL1198 | 2024-10-23 | POLEMOUNT | 050KVA, 33260GRDY/19200, 120/240, NO TAP, SP, 1 BU
736117.001 | 13946563 | A24 |  | 506565 | IL1198 | 2024-10-23 | POLEMOUNT | 050KVA, 33260GRDY/19200, 120/240, NO TAP, SP, 1 BU
736117.001 | 13946564 | A24 |  | 506565 | IL1198 | 2024-10-23 | POLEMOUNT | 050KVA, 33260GRDY/19200, 120/240, NO TAP, SP, 1 BU
736117.001 | 13946565 | A24 |  | 506565 | IL1198 | 2024-10-23 | POLEMOUNT | 050KVA, 33260GRDY/19200, 120/240, NO TAP, SP, 1 BU
736566.001 | 13946931 | A24 |  | 504677 | OH0936 | 2024-10-09 | POLEMOUNT | 050KVA, 12470GRDY/7200, 277, NO TAP, SP, 1 BU
736566.001 | 13946932 | A24 |  | 504677 | OH0936 | 2024-10-09 | POLEMOUNT | 050KVA, 12470GRDY/7200, 277, NO TAP, SP, 1 BU
736566.001 | 13946933 | A24 |  | 504677 | OH0936 | 2024-10-09 | POLEMOUNT | 050KVA, 12470GRDY/7200, 277, NO TAP, SP, 1 BU
736566.001 | 13946934 | A24 |  | 504677 | OH0936 | 2024-10-09 | POLEMOUNT | 050KVA, 12470GRDY/7200, 277, NO TAP, SP, 1 BU
736566.001 | 13946935 | A24 |  | 504677 | OH0936 | 2024-10-09 | POLEMOUNT | 050KVA, 12470GRDY/7200, 277, NO TAP, SP, 1 BU
736566.001 | 13946936 | A24 |  | 504677 | OH0936 | 2024-10-09 | POLEMOUNT | 050KVA, 12470GRDY/7200, 277, NO TAP, SP, 1 BU
736566.001 | 13946937 | A24 |  | 504677 | OH0936 | 2024-10-09 | POLEMOUNT | 050KVA, 12470GRDY/7200, 277, NO TAP, SP, 1 BU
736566.001 | 13946938 | A24 |  | 504677 | OH0936 | 2024-10-09 | POLEMOUNT | 050KVA, 12470GRDY/7200, 277, NO TAP, SP, 1 BU
734087.001 | 13950853 | A24 |  | 500488 | NC0033 | 2024-10-16 | PADMOUNT | 167KVA, 12470GRDY/7200, 240/120, NT, 2HV, WELLS, +INSERT
734087.001 | 13950854 | A24 |  | 500488 | NC0033 | 2024-10-16 | PADMOUNT | 167KVA, 12470GRDY/7200, 240/120, NT, 2HV, WELLS, +INSERT
734087.001 | 13950855 | A24 |  | 500488 | NC0033 | 2024-10-16 | PADMOUNT | 167KVA, 12470GRDY/7200, 240/120, NT, 2HV, WELLS, +INSERT
734087.001 | 13950856 | A24 |  | 500488 | NC0033 | 2024-10-16 | PADMOUNT | 167KVA, 12470GRDY/7200, 240/120, NT, 2HV, WELLS, +INSERT
734087.001 | 13950857 | A24 |  | 500488 | NC0033 | 2024-10-16 | PADMOUNT | 167KVA, 12470GRDY/7200, 240/120, NT, 2HV, WELLS, +INSERT
734087.001 | 13950858 | A24 |  | 500488 | NC0033 | 2024-10-16 | PADMOUNT | 167KVA, 12470GRDY/7200, 240/120, NT, 2HV, WELLS, +INSERT
734087.101 | 13950859 | A24 |  | 500488 | NC0033 | 2024-10-15 | PADMOUNT | 167KVA, 12470GRDY/7200, 240/120, NT, 2HV, WELLS, +INSERT
734087.101 | 13950860 | A24 |  | 500488 | NC0033 | 2024-10-15 | PADMOUNT | 167KVA, 12470GRDY/7200, 240/120, NT, 2HV, WELLS, +INSERT
734087.101 | 13950861 | A24 |  | 500488 | NC0033 | 2024-10-15 | PADMOUNT | 167KVA, 12470GRDY/7200, 240/120, NT, 2HV, WELLS, +INSERT
734082.004 | 13953849 | A24 |  | 500488 | NC0033 | 2024-10-15 | PADMOUNT | 037KVA, 12470GRDY/7200, 240/120, NT, 2HV, WELLS, +INSERT
740634.101 | 13968533 | A24 | 1879054 | 509609 | LA1674 | 2024-10-17 | OVERHEAD | 025KVA, 13800GRDY/7970, 120/240, NO TAP, SP, 1 BU
740634.101 | 13968534 | A24 | 1879055 | 509609 | LA1674 | 2024-10-17 | OVERHEAD | 025KVA, 13800GRDY/7970, 120/240, NO TAP, SP, 1 BU
740634.101 | 13968535 | A24 | 1879056 | 509609 | LA1674 | 2024-10-17 | OVERHEAD | 025KVA, 13800GRDY/7970, 120/240, NO TAP, SP, 1 BU
740634.101 | 13968536 | A24 | 1879057 | 509609 | LA1674 | 2024-10-17 | OVERHEAD | 025KVA, 13800GRDY/7970, 120/240, NO TAP, SP, 1 BU
740634.101 | 13968537 | A24 | 1879058 | 509609 | LA1674 | 2024-10-17 | OVERHEAD | 025KVA, 13800GRDY/7970, 120/240, NO TAP, SP, 1 BU
740634.101 | 13968538 | A24 | 1879059 | 509609 | LA1674 | 2024-10-17 | OVERHEAD | 025KVA, 13800GRDY/7970, 120/240, NO TAP, SP, 1 BU
740634.101 | 13968539 | A24 | 1879060 | 509609 | LA1674 | 2024-10-17 | OVERHEAD | 025KVA, 13800GRDY/7970, 120/240, NO TAP, SP, 1 BU
740634.101 | 13968540 | A24 | 1879061 | 509609 | LA1674 | 2024-10-17 | OVERHEAD | 025KVA, 13800GRDY/7970, 120/240, NO TAP, SP, 1 BU
740634.101 | 13968541 | A24 | 1879062 | 509609 | LA1674 | 2024-10-17 | OVERHEAD | 025KVA, 13800GRDY/7970, 120/240, NO TAP, SP, 1 BU
740634.101 | 13968542 | A24 | 1879063 | 509609 | LA1674 | 2024-10-17 | OVERHEAD | 025KVA, 13800GRDY/7970, 120/240, NO TAP, SP, 1 BU
740634.101 | 13968543 | A24 | 1879064 | 509609 | LA1674 | 2024-10-17 | OVERHEAD | 025KVA, 13800GRDY/7970, 120/240, NO TAP, SP, 1 BU
740634.101 | 13968544 | A24 | 1879065 | 509609 | LA1674 | 2024-10-17 | OVERHEAD | 025KVA, 13800GRDY/7970, 120/240, NO TAP, SP, 1 BU
740634.101 | 13968545 | A24 | 1879066 | 509609 | LA1674 | 2024-10-17 | OVERHEAD | 025KVA, 13800GRDY/7970, 120/240, NO TAP, SP, 1 BU
740634.101 | 13968546 | A24 | 1879067 | 509609 | LA1674 | 2024-10-17 | OVERHEAD | 025KVA, 13800GRDY/7970, 120/240, NO TAP, SP, 1 BU
740634.101 | 13968547 | A24 | 1879068 | 509609 | LA1674 | 2024-10-17 | OVERHEAD | 025KVA, 13800GRDY/7970, 120/240, NO TAP, SP, 1 BU
740634.101 | 13968548 | A24 | 1879069 | 509609 | LA1674 | 2024-10-17 | OVERHEAD | 025KVA, 13800GRDY/7970, 120/240, NO TAP, SP, 1 BU
740634.101 | 13968549 | A24 | 1879070 | 509609 | LA1674 | 2024-10-17 | OVERHEAD | 025KVA, 13800GRDY/7970, 120/240, NO TAP, SP, 1 BU
740634.101 | 13968550 | A24 | 1879071 | 509609 | LA1674 | 2024-10-17 | OVERHEAD | 025KVA, 13800GRDY/7970, 120/240, NO TAP, SP, 1 BU
740634.101 | 13968551 | A24 | 1879072 | 509609 | LA1674 | 2024-10-17 | OVERHEAD | 025KVA, 13800GRDY/7970, 120/240, NO TAP, SP, 1 BU
740634.101 | 13968552 | A24 | 1879073 | 509609 | LA1674 | 2024-10-17 | OVERHEAD | 025KVA, 13800GRDY/7970, 120/240, NO TAP, SP, 1 BU
740634.101 | 13968553 | A24 | 1879074 | 509609 | LA1674 | 2024-10-17 | OVERHEAD | 025KVA, 13800GRDY/7970, 120/240, NO TAP, SP, 1 BU
740634.101 | 13968554 | A24 | 1879075 | 509609 | LA1674 | 2024-10-17 | OVERHEAD | 025KVA, 13800GRDY/7970, 120/240, NO TAP, SP, 1 BU
740634.101 | 13968555 | A24 | 1879076 | 509609 | LA1674 | 2024-10-17 | OVERHEAD | 025KVA, 13800GRDY/7970, 120/240, NO TAP, SP, 1 BU
740634.101 | 13968556 | A24 | 1879077 | 509609 | LA1674 | 2024-10-17 | OVERHEAD | 025KVA, 13800GRDY/7970, 120/240, NO TAP, SP, 1 BU
740634.101 | 13968557 | A24 | 1879078 | 509609 | LA1674 | 2024-10-17 | OVERHEAD | 025KVA, 13800GRDY/7970, 120/240, NO TAP, SP, 1 BU
740634.101 | 13968558 | A24 | 1879079 | 509609 | LA1674 | 2024-10-17 | OVERHEAD | 025KVA, 13800GRDY/7970, 120/240, NO TAP, SP, 1 BU
740634.101 | 13968559 | A24 | 1879080 | 509609 | LA1674 | 2024-10-17 | OVERHEAD | 025KVA, 13800GRDY/7970, 120/240, NO TAP, SP, 1 BU
740634.101 | 13968560 | A24 | 1879081 | 509609 | LA1674 | 2024-10-17 | OVERHEAD | 025KVA, 13800GRDY/7970, 120/240, NO TAP, SP, 1 BU
740634.101 | 13968561 | A24 | 1879082 | 509609 | LA1674 | 2024-10-17 | OVERHEAD | 025KVA, 13800GRDY/7970, 120/240, NO TAP, SP, 1 BU
740634.101 | 13968562 | A24 | 1879083 | 509609 | LA1674 | 2024-10-17 | OVERHEAD | 025KVA, 13800GRDY/7970, 120/240, NO TAP, SP, 1 BU
740634.101 | 13968563 | A24 | 1879084 | 509609 | LA1674 | 2024-10-17 | OVERHEAD | 025KVA, 13800GRDY/7970, 120/240, NO TAP, SP, 1 BU
740634.101 | 13968564 | A24 | 1879085 | 509609 | LA1674 | 2024-10-17 | OVERHEAD | 025KVA, 13800GRDY/7970, 120/240, NO TAP, SP, 1 BU
740634.101 | 13968565 | A24 | 1879086 | 509609 | LA1674 | 2024-10-17 | OVERHEAD | 025KVA, 13800GRDY/7970, 120/240, NO TAP, SP, 1 BU
740634.101 | 13968566 | A24 | 1879087 | 509609 | LA1674 | 2024-10-17 | OVERHEAD | 025KVA, 13800GRDY/7970, 120/240, NO TAP, SP, 1 BU
740634.101 | 13968567 | A24 | 1879088 | 509609 | LA1674 | 2024-10-17 | OVERHEAD | 025KVA, 13800GRDY/7970, 120/240, NO TAP, SP, 1 BU
740634.101 | 13968568 | A24 | 1879089 | 509609 | LA1674 | 2024-10-17 | OVERHEAD | 025KVA, 13800GRDY/7970, 120/240, NO TAP, SP, 1 BU
740634.101 | 13968569 | A24 | 1879090 | 509609 | LA1674 | 2024-10-17 | OVERHEAD | 025KVA, 13800GRDY/7970, 120/240, NO TAP, SP, 1 BU
740634.101 | 13968570 | A24 | 1879091 | 509609 | LA1674 | 2024-10-17 | OVERHEAD | 025KVA, 13800GRDY/7970, 120/240, NO TAP, SP, 1 BU
740634.101 | 13968571 | A24 | 1879092 | 509609 | LA1674 | 2024-10-17 | OVERHEAD | 025KVA, 13800GRDY/7970, 120/240, NO TAP, SP, 1 BU
740634.101 | 13968572 | A24 | 1879093 | 509609 | LA1674 | 2024-10-17 | OVERHEAD | 025KVA, 13800GRDY/7970, 120/240, NO TAP, SP, 1 BU
740634.101 | 13968573 | A24 | 1879094 | 509609 | LA1674 | 2024-10-17 | OVERHEAD | 025KVA, 13800GRDY/7970, 120/240, NO TAP, SP, 1 BU
740634.101 | 13968574 | A24 | 1879095 | 509609 | LA1674 | 2024-10-17 | OVERHEAD | 025KVA, 13800GRDY/7970, 120/240, NO TAP, SP, 1 BU
740634.101 | 13968575 | A24 | 1879096 | 509609 | LA1674 | 2024-10-17 | OVERHEAD | 025KVA, 13800GRDY/7970, 120/240, NO TAP, SP, 1 BU
740634.101 | 13968576 | A24 | 1879097 | 509609 | LA1674 | 2024-10-19 | OVERHEAD | 025KVA, 13800GRDY/7970, 120/240, NO TAP, SP, 1 BU
740634.101 | 13968577 | A24 | 1879098 | 509609 | LA1674 | 2024-10-19 | OVERHEAD | 025KVA, 13800GRDY/7970, 120/240, NO TAP, SP, 1 BU
740634.101 | 13968578 | A24 | 1879099 | 509609 | LA1674 | 2024-10-19 | OVERHEAD | 025KVA, 13800GRDY/7970, 120/240, NO TAP, SP, 1 BU
740634.101 | 13968579 | A24 | 1879100 | 509609 | LA1674 | 2024-10-18 | OVERHEAD | 025KVA, 13800GRDY/7970, 120/240, NO TAP, SP, 1 BU
740634.102 | 13968649 | A24 | 1880570 | 509609 | LA1674 | 2024-10-17 | OVERHEAD | 050KVA, 13800GRDY/7970, 120/240, NO TAP, SP, 1 BU
740634.102 | 13968650 | A24 | 1880571 | 509609 | LA1674 | 2024-10-17 | OVERHEAD | 050KVA, 13800GRDY/7970, 120/240, NO TAP, SP, 1 BU
740634.102 | 13968651 | A24 | 1880572 | 509609 | LA1674 | 2024-10-17 | OVERHEAD | 050KVA, 13800GRDY/7970, 120/240, NO TAP, SP, 1 BU
740634.102 | 13968652 | A24 | 1880573 | 509609 | LA1674 | 2024-10-17 | OVERHEAD | 050KVA, 13800GRDY/7970, 120/240, NO TAP, SP, 1 BU
740634.102 | 13968653 | A24 | 1880574 | 509609 | LA1674 | 2024-10-17 | OVERHEAD | 050KVA, 13800GRDY/7970, 120/240, NO TAP, SP, 1 BU
740634.102 | 13968654 | A24 | 1880575 | 509609 | LA1674 | 2024-10-17 | OVERHEAD | 050KVA, 13800GRDY/7970, 120/240, NO TAP, SP, 1 BU
740634.102 | 13968655 | A24 | 1880576 | 509609 | LA1674 | 2024-10-17 | OVERHEAD | 050KVA, 13800GRDY/7970, 120/240, NO TAP, SP, 1 BU
740634.102 | 13968656 | A24 | 1880577 | 509609 | LA1674 | 2024-10-17 | OVERHEAD | 050KVA, 13800GRDY/7970, 120/240, NO TAP, SP, 1 BU
740634.102 | 13968657 | A24 | 1880578 | 509609 | LA1674 | 2024-10-17 | OVERHEAD | 050KVA, 13800GRDY/7970, 120/240, NO TAP, SP, 1 BU
740634.102 | 13968658 | A24 | 1880579 | 509609 | LA1674 | 2024-10-22 | OVERHEAD | 050KVA, 13800GRDY/7970, 120/240, NO TAP, SP, 1 BU
740634.102 | 13968659 | A24 | 1880580 | 509609 | LA1674 | 2024-10-17 | OVERHEAD | 050KVA, 13800GRDY/7970, 120/240, NO TAP, SP, 1 BU
740634.102 | 13968660 | A24 | 1880581 | 509609 | LA1674 | 2024-10-17 | OVERHEAD | 050KVA, 13800GRDY/7970, 120/240, NO TAP, SP, 1 BU
740634.102 | 13968661 | A24 | 1880582 | 509609 | LA1674 | 2024-10-17 | OVERHEAD | 050KVA, 13800GRDY/7970, 120/240, NO TAP, SP, 1 BU
740634.102 | 13968662 | A24 | 1880583 | 509609 | LA1674 | 2024-10-17 | OVERHEAD | 050KVA, 13800GRDY/7970, 120/240, NO TAP, SP, 1 BU
740634.102 | 13968663 | A24 | 1880584 | 509609 | LA1674 | 2024-10-17 | OVERHEAD | 050KVA, 13800GRDY/7970, 120/240, NO TAP, SP, 1 BU
740634.102 | 13968664 | A24 | 1880585 | 509609 | LA1674 | 2024-10-17 | OVERHEAD | 050KVA, 13800GRDY/7970, 120/240, NO TAP, SP, 1 BU
740634.102 | 13968665 | A24 | 1880586 | 509609 | LA1674 | 2024-10-17 | OVERHEAD | 050KVA, 13800GRDY/7970, 120/240, NO TAP, SP, 1 BU
740634.102 | 13968666 | A24 | 1880587 | 509609 | LA1674 | 2024-10-17 | OVERHEAD | 050KVA, 13800GRDY/7970, 120/240, NO TAP, SP, 1 BU
740634.102 | 13968667 | A24 | 1880588 | 509609 | LA1674 | 2024-10-17 | OVERHEAD | 050KVA, 13800GRDY/7970, 120/240, NO TAP, SP, 1 BU
740634.102 | 13968668 | A24 | 1880589 | 509609 | LA1674 | 2024-10-17 | OVERHEAD | 050KVA, 13800GRDY/7970, 120/240, NO TAP, SP, 1 BU
740634.102 | 13968669 | A24 | 1880590 | 509609 | LA1674 | 2024-10-17 | OVERHEAD | 050KVA, 13800GRDY/7970, 120/240, NO TAP, SP, 1 BU
740634.102 | 13968670 | A24 | 1880591 | 509609 | LA1674 | 2024-10-17 | OVERHEAD | 050KVA, 13800GRDY/7970, 120/240, NO TAP, SP, 1 BU
740634.102 | 13968671 | A24 | 1880592 | 509609 | LA1674 | 2024-10-17 | OVERHEAD | 050KVA, 13800GRDY/7970, 120/240, NO TAP, SP, 1 BU
740634.102 | 13968672 | A24 | 1880593 | 509609 | LA1674 | 2024-10-17 | OVERHEAD | 050KVA, 13800GRDY/7970, 120/240, NO TAP, SP, 1 BU
740634.102 | 13968673 | A24 | 1880594 | 509609 | LA1674 | 2024-10-17 | OVERHEAD | 050KVA, 13800GRDY/7970, 120/240, NO TAP, SP, 1 BU
740634.102 | 13968674 | A24 | 1880595 | 509609 | LA1674 | 2024-10-17 | OVERHEAD | 050KVA, 13800GRDY/7970, 120/240, NO TAP, SP, 1 BU
740634.102 | 13968675 | A24 | 1880596 | 509609 | LA1674 | 2024-10-17 | OVERHEAD | 050KVA, 13800GRDY/7970, 120/240, NO TAP, SP, 1 BU
740634.102 | 13968676 | A24 | 1880597 | 509609 | LA1674 | 2024-10-17 | OVERHEAD | 050KVA, 13800GRDY/7970, 120/240, NO TAP, SP, 1 BU
740634.102 | 13968677 | A24 | 1880598 | 509609 | LA1674 | 2024-10-17 | OVERHEAD | 050KVA, 13800GRDY/7970, 120/240, NO TAP, SP, 1 BU
740634.102 | 13968678 | A24 | 1880599 | 509609 | LA1674 | 2024-10-18 | OVERHEAD | 050KVA, 13800GRDY/7970, 120/240, NO TAP, SP, 1 BU
740634.102 | 13968679 | A24 | 1880600 | 509609 | LA1674 | 2024-10-24 | OVERHEAD | 050KVA, 13800GRDY/7970, 120/240, NO TAP, SP, 1 BU
739794.001 | 13981122 | B24 |  | 500488 | NC0033 | 2024-11-08 | PADMOUNT | 167KVA, 12470GRDY/7200, 240/120, NT, 2HV, WELLS, +INSERT
739794.001 | 13981123 | B24 |  | 500488 | NC0033 | 2024-11-08 | PADMOUNT | 167KVA, 12470GRDY/7200, 240/120, NT, 2HV, WELLS, +INSERT
739794.001 | 13981124 | B24 |  | 500488 | NC0033 | 2024-11-08 | PADMOUNT | 167KVA, 12470GRDY/7200, 240/120, NT, 2HV, WELLS, +INSERT
739794.001 | 13981125 | B24 |  | 500488 | NC0033 | 2024-11-08 | PADMOUNT | 167KVA, 12470GRDY/7200, 240/120, NT, 2HV, WELLS, +INSERT
739794.001 | 13981126 | B24 |  | 500488 | NC0033 | 2024-11-08 | PADMOUNT | 167KVA, 12470GRDY/7200, 240/120, NT, 2HV, WELLS, +INSERT
739794.001 | 13981127 | B24 |  | 500488 | NC0033 | 2024-11-13 | PADMOUNT | 167KVA, 12470GRDY/7200, 240/120, NT, 2HV, WELLS, +INSERT
739794.001 | 13981128 | B24 |  | 500488 | NC0033 | 2024-11-08 | PADMOUNT | 167KVA, 12470GRDY/7200, 240/120, NT, 2HV, WELLS, +INSERT
739794.001 | 13981129 | B24 |  | 500488 | NC0033 | 2024-11-12 | PADMOUNT | 167KVA, 12470GRDY/7200, 240/120, NT, 2HV, WELLS, +INSERT
739794.001 | 13981130 | B24 |  | 500488 | NC0033 | 2024-11-13 | PADMOUNT | 167KVA, 12470GRDY/7200, 240/120, NT, 2HV, WELLS, +INSERT
732924.001 | 13981677 | A24 | 1834335 | 509609 | LA1674 | 2024-10-25 | OVERHEAD | 050KVA, 13200GRDY/7620, 120/240, NO TAP, SP, 1 BU
732924.001 | 13981678 | A24 | 1834336 | 509609 | LA1674 | 2024-10-25 | OVERHEAD | 050KVA, 13200GRDY/7620, 120/240, NO TAP, SP, 1 BU
732924.001 | 13981679 | A24 | 1834337 | 509609 | LA1674 | 2024-10-25 | OVERHEAD | 050KVA, 13200GRDY/7620, 120/240, NO TAP, SP, 1 BU
732924.001 | 13981680 | A24 | 1834338 | 509609 | LA1674 | 2024-10-25 | OVERHEAD | 050KVA, 13200GRDY/7620, 120/240, NO TAP, SP, 1 BU
732924.001 | 13981681 | A24 | 1834339 | 509609 | LA1674 | 2024-10-25 | OVERHEAD | 050KVA, 13200GRDY/7620, 120/240, NO TAP, SP, 1 BU
732924.001 | 13981682 | A24 | 1834340 | 509609 | LA1674 | 2024-10-25 | OVERHEAD | 050KVA, 13200GRDY/7620, 120/240, NO TAP, SP, 1 BU
732924.001 | 13981683 | A24 | 1834341 | 509609 | LA1674 | 2024-10-25 | OVERHEAD | 050KVA, 13200GRDY/7620, 120/240, NO TAP, SP, 1 BU
732924.001 | 13981684 | A24 | 1834342 | 509609 | LA1674 | 2024-10-25 | OVERHEAD | 050KVA, 13200GRDY/7620, 120/240, NO TAP, SP, 1 BU
732924.001 | 13981685 | A24 | 1834343 | 509609 | LA1674 | 2024-10-25 | OVERHEAD | 050KVA, 13200GRDY/7620, 120/240, NO TAP, SP, 1 BU
732924.001 | 13981686 | A24 | 1834344 | 509609 | LA1674 | 2024-10-25 | OVERHEAD | 050KVA, 13200GRDY/7620, 120/240, NO TAP, SP, 1 BU
732924.001 | 13981687 | A24 | 1834345 | 509609 | LA1674 | 2024-10-25 | OVERHEAD | 050KVA, 13200GRDY/7620, 120/240, NO TAP, SP, 1 BU
732924.001 | 13981688 | A24 | 1834346 | 509609 | LA1674 | 2024-10-25 | OVERHEAD | 050KVA, 13200GRDY/7620, 120/240, NO TAP, SP, 1 BU
732924.001 | 13981689 | A24 | 1834347 | 509609 | LA1674 | 2024-10-25 | OVERHEAD | 050KVA, 13200GRDY/7620, 120/240, NO TAP, SP, 1 BU
732924.001 | 13981690 | A24 | 1834348 | 509609 | LA1674 | 2024-10-25 | OVERHEAD | 050KVA, 13200GRDY/7620, 120/240, NO TAP, SP, 1 BU
732924.001 | 13981691 | A24 | 1834349 | 509609 | LA1674 | 2024-10-25 | OVERHEAD | 050KVA, 13200GRDY/7620, 120/240, NO TAP, SP, 1 BU
732924.001 | 13981692 | A24 | 1834350 | 509609 | LA1674 | 2024-10-25 | OVERHEAD | 050KVA, 13200GRDY/7620, 120/240, NO TAP, SP, 1 BU
732924.001 | 13981693 | A24 | 1834351 | 509609 | LA1674 | 2024-10-25 | OVERHEAD | 050KVA, 13200GRDY/7620, 120/240, NO TAP, SP, 1 BU
709559.001 | 13985407 | A24 |  | 500488 | NC0033 | 2024-10-30 | POLEMOUNT | 015KVA, 24940GRDY/14400, 120/240, NO TAP, SP, 1 BU
709559.001 | 13985408 | A24 |  | 500488 | NC0033 | 2024-10-30 | POLEMOUNT | 015KVA, 24940GRDY/14400, 120/240, NO TAP, SP, 1 BU
709559.001 | 13985409 | A24 |  | 500488 | NC0033 | 2024-10-30 | POLEMOUNT | 015KVA, 24940GRDY/14400, 120/240, NO TAP, SP, 1 BU
709559.001 | 13985410 | A24 |  | 500488 | NC0033 | 2024-10-30 | POLEMOUNT | 015KVA, 24940GRDY/14400, 120/240, NO TAP, SP, 1 BU
709559.001 | 13985411 | A24 |  | 500488 | NC0033 | 2024-10-30 | POLEMOUNT | 015KVA, 24940GRDY/14400, 120/240, NO TAP, SP, 1 BU
709559.001 | 13985412 | A24 |  | 500488 | NC0033 | 2024-10-30 | POLEMOUNT | 015KVA, 24940GRDY/14400, 120/240, NO TAP, SP, 1 BU
709559.001 | 13985413 | A24 |  | 500488 | NC0033 | 2024-10-30 | POLEMOUNT | 015KVA, 24940GRDY/14400, 120/240, NO TAP, SP, 1 BU
709559.001 | 13985414 | A24 |  | 500488 | NC0033 | 2024-10-30 | POLEMOUNT | 015KVA, 24940GRDY/14400, 120/240, NO TAP, SP, 1 BU
709559.001 | 13985415 | A24 |  | 500488 | NC0033 | 2024-10-30 | POLEMOUNT | 015KVA, 24940GRDY/14400, 120/240, NO TAP, SP, 1 BU
709559.001 | 13985416 | A24 |  | 500488 | NC0033 | 2024-10-30 | POLEMOUNT | 015KVA, 24940GRDY/14400, 120/240, NO TAP, SP, 1 BU
709559.001 | 13985417 | A24 |  | 500488 | NC0033 | 2024-10-30 | POLEMOUNT | 015KVA, 24940GRDY/14400, 120/240, NO TAP, SP, 1 BU
709559.001 | 13985418 | A24 |  | 500488 | NC0033 | 2024-10-30 | POLEMOUNT | 015KVA, 24940GRDY/14400, 120/240, NO TAP, SP, 1 BU
709559.001 | 13985419 | A24 |  | 500488 | NC0033 | 2024-10-31 | POLEMOUNT | 015KVA, 24940GRDY/14400, 120/240, NO TAP, SP, 1 BU
709559.001 | 13985420 | A24 |  | 500488 | NC0033 | 2024-10-30 | POLEMOUNT | 015KVA, 24940GRDY/14400, 120/240, NO TAP, SP, 1 BU
709559.001 | 13985421 | A24 |  | 500488 | NC0033 | 2024-10-30 | POLEMOUNT | 015KVA, 24940GRDY/14400, 120/240, NO TAP, SP, 1 BU
709559.001 | 13985422 | A24 |  | 500488 | NC0033 | 2024-10-30 | POLEMOUNT | 015KVA, 24940GRDY/14400, 120/240, NO TAP, SP, 1 BU
709559.001 | 13985423 | A24 |  | 500488 | NC0033 | 2024-10-30 | POLEMOUNT | 015KVA, 24940GRDY/14400, 120/240, NO TAP, SP, 1 BU
709559.001 | 13985424 | A24 |  | 500488 | NC0033 | 2024-10-30 | POLEMOUNT | 015KVA, 24940GRDY/14400, 120/240, NO TAP, SP, 1 BU
709559.001 | 13985425 | A24 |  | 500488 | NC0033 | 2024-10-30 | POLEMOUNT | 015KVA, 24940GRDY/14400, 120/240, NO TAP, SP, 1 BU
709559.001 | 13985426 | A24 |  | 500488 | NC0033 | 2024-10-30 | POLEMOUNT | 015KVA, 24940GRDY/14400, 120/240, NO TAP, SP, 1 BU
709559.001 | 13985427 | A24 |  | 500488 | NC0033 | 2024-10-30 | POLEMOUNT | 015KVA, 24940GRDY/14400, 120/240, NO TAP, SP, 1 BU
709559.001 | 13985428 | A24 |  | 500488 | NC0033 | 2024-10-30 | POLEMOUNT | 015KVA, 24940GRDY/14400, 120/240, NO TAP, SP, 1 BU
709559.001 | 13985429 | A24 |  | 500488 | NC0033 | 2024-10-30 | POLEMOUNT | 015KVA, 24940GRDY/14400, 120/240, NO TAP, SP, 1 BU
709559.001 | 13985430 | A24 |  | 500488 | NC0033 | 2024-10-30 | POLEMOUNT | 015KVA, 24940GRDY/14400, 120/240, NO TAP, SP, 1 BU
709559.001 | 13985431 | A24 |  | 500488 | NC0033 | 2024-10-30 | POLEMOUNT | 015KVA, 24940GRDY/14400, 120/240, NO TAP, SP, 1 BU
709559.001 | 13985432 | A24 |  | 500488 | NC0033 | 2024-10-30 | POLEMOUNT | 015KVA, 24940GRDY/14400, 120/240, NO TAP, SP, 1 BU
709559.001 | 13985433 | A24 |  | 500488 | NC0033 | 2024-10-30 | POLEMOUNT | 015KVA, 24940GRDY/14400, 120/240, NO TAP, SP, 1 BU
709559.001 | 13985434 | A24 |  | 500488 | NC0033 | 2024-10-30 | POLEMOUNT | 015KVA, 24940GRDY/14400, 120/240, NO TAP, SP, 1 BU
709559.001 | 13985435 | A24 |  | 500488 | NC0033 | 2024-10-30 | POLEMOUNT | 015KVA, 24940GRDY/14400, 120/240, NO TAP, SP, 1 BU
709559.001 | 13985436 | A24 |  | 500488 | NC0033 | 2024-10-30 | POLEMOUNT | 015KVA, 24940GRDY/14400, 120/240, NO TAP, SP, 1 BU
709559.001 | 13985437 | A24 |  | 500488 | NC0033 | 2024-11-04 | POLEMOUNT | 015KVA, 24940GRDY/14400, 120/240, NO TAP, SP, 1 BU
709559.001 | 13985438 | A24 |  | 500488 | NC0033 | 2024-10-30 | POLEMOUNT | 015KVA, 24940GRDY/14400, 120/240, NO TAP, SP, 1 BU
732930.001 | 13985849 | A24 | 1834372 | 509609 | LA1674 | 2024-10-30 | OVERHEAD | 050KVA, 13200GRDY/7620, 120/240, NO TAP, SP, 1 BU
732930.001 | 13985850 | A24 | 1834373 | 509609 | LA1674 | 2024-10-30 | OVERHEAD | 050KVA, 13200GRDY/7620, 120/240, NO TAP, SP, 1 BU
732930.001 | 13985851 | A24 | 1834374 | 509609 | LA1674 | 2024-10-30 | OVERHEAD | 050KVA, 13200GRDY/7620, 120/240, NO TAP, SP, 1 BU
732930.001 | 13985852 | A24 | 1834375 | 509609 | LA1674 | 2024-10-30 | OVERHEAD | 050KVA, 13200GRDY/7620, 120/240, NO TAP, SP, 1 BU
732930.001 | 13985853 | A24 | 1834376 | 509609 | LA1674 | 2024-10-30 | OVERHEAD | 050KVA, 13200GRDY/7620, 120/240, NO TAP, SP, 1 BU
732930.001 | 13985854 | A24 | 1834377 | 509609 | LA1674 | 2024-10-30 | OVERHEAD | 050KVA, 13200GRDY/7620, 120/240, NO TAP, SP, 1 BU
732930.001 | 13985855 | A24 | 1834378 | 509609 | LA1674 | 2024-10-30 | OVERHEAD | 050KVA, 13200GRDY/7620, 120/240, NO TAP, SP, 1 BU
732930.001 | 13985856 | A24 | 1834379 | 509609 | LA1674 | 2024-10-30 | OVERHEAD | 050KVA, 13200GRDY/7620, 120/240, NO TAP, SP, 1 BU
732930.001 | 13985857 | A24 | 1834380 | 509609 | LA1674 | 2024-10-30 | OVERHEAD | 050KVA, 13200GRDY/7620, 120/240, NO TAP, SP, 1 BU
732930.001 | 13985858 | A24 | 1834381 | 509609 | LA1674 | 2024-11-01 | OVERHEAD | 050KVA, 13200GRDY/7620, 120/240, NO TAP, SP, 1 BU
732930.001 | 13985859 | A24 | 1834382 | 509609 | LA1674 | 2024-10-30 | OVERHEAD | 050KVA, 13200GRDY/7620, 120/240, NO TAP, SP, 1 BU
732930.001 | 13985860 | A24 | 1834383 | 509609 | LA1674 | 2024-10-30 | OVERHEAD | 050KVA, 13200GRDY/7620, 120/240, NO TAP, SP, 1 BU
732930.001 | 13985861 | A24 | 1834384 | 509609 | LA1674 | 2024-10-30 | OVERHEAD | 050KVA, 13200GRDY/7620, 120/240, NO TAP, SP, 1 BU
732930.001 | 13985862 | A24 | 1834385 | 509609 | LA1674 | 2024-10-30 | OVERHEAD | 050KVA, 13200GRDY/7620, 120/240, NO TAP, SP, 1 BU
732930.001 | 13985863 | A24 | 1834386 | 509609 | LA1674 | 2024-10-30 | OVERHEAD | 050KVA, 13200GRDY/7620, 120/240, NO TAP, SP, 1 BU
732930.001 | 13985864 | A24 | 1834387 | 509609 | LA1674 | 2024-10-30 | OVERHEAD | 050KVA, 13200GRDY/7620, 120/240, NO TAP, SP, 1 BU
732930.001 | 13985865 | A24 | 1834388 | 509609 | LA1674 | 2024-10-30 | OVERHEAD | 050KVA, 13200GRDY/7620, 120/240, NO TAP, SP, 1 BU
732930.001 | 13985866 | A24 | 1834389 | 509609 | LA1674 | 2024-10-30 | OVERHEAD | 050KVA, 13200GRDY/7620, 120/240, NO TAP, SP, 1 BU
732930.001 | 13985867 | A24 | 1834390 | 509609 | LA1674 | 2024-10-30 | OVERHEAD | 050KVA, 13200GRDY/7620, 120/240, NO TAP, SP, 1 BU
732930.001 | 13985868 | A24 | 1834391 | 509609 | LA1674 | 2024-10-30 | OVERHEAD | 050KVA, 13200GRDY/7620, 120/240, NO TAP, SP, 1 BU
732930.001 | 13985869 | A24 | 1834392 | 509609 | LA1674 | 2024-10-30 | OVERHEAD | 050KVA, 13200GRDY/7620, 120/240, NO TAP, SP, 1 BU
732930.001 | 13985870 | A24 | 1834393 | 509609 | LA1674 | 2024-10-30 | OVERHEAD | 050KVA, 13200GRDY/7620, 120/240, NO TAP, SP, 1 BU
732930.001 | 13985871 | A24 | 1834394 | 509609 | LA1674 | 2024-10-30 | OVERHEAD | 050KVA, 13200GRDY/7620, 120/240, NO TAP, SP, 1 BU
732930.001 | 13985872 | A24 | 1834395 | 509609 | LA1674 | 2024-10-30 | OVERHEAD | 050KVA, 13200GRDY/7620, 120/240, NO TAP, SP, 1 BU
732930.001 | 13985873 | A24 | 1834396 | 509609 | LA1674 | 2024-10-30 | OVERHEAD | 050KVA, 13200GRDY/7620, 120/240, NO TAP, SP, 1 BU
732930.001 | 13985874 | A24 | 1834397 | 509609 | LA1674 | 2024-10-30 | OVERHEAD | 050KVA, 13200GRDY/7620, 120/240, NO TAP, SP, 1 BU
732930.001 | 13985875 | A24 | 1834398 | 509609 | LA1674 | 2024-10-30 | OVERHEAD | 050KVA, 13200GRDY/7620, 120/240, NO TAP, SP, 1 BU
732930.001 | 13985876 | A24 | 1834399 | 509609 | LA1674 | 2024-10-30 | OVERHEAD | 050KVA, 13200GRDY/7620, 120/240, NO TAP, SP, 1 BU
732930.001 | 13985877 | A24 | 1834400 | 509609 | LA1674 | 2024-10-30 | OVERHEAD | 050KVA, 13200GRDY/7620, 120/240, NO TAP, SP, 1 BU
732930.001 | 13985878 | A24 | 1834401 | 509609 | LA1674 | 2024-10-30 | OVERHEAD | 050KVA, 13200GRDY/7620, 120/240, NO TAP, SP, 1 BU
732930.001 | 13985879 | A24 | 1834402 | 509609 | LA1674 | 2024-10-30 | OVERHEAD | 050KVA, 13200GRDY/7620, 120/240, NO TAP, SP, 1 BU
732930.001 | 13985880 | A24 | 1834403 | 509609 | LA1674 | 2024-10-30 | OVERHEAD | 050KVA, 13200GRDY/7620, 120/240, NO TAP, SP, 1 BU
732930.001 | 13985881 | A24 | 1834404 | 509609 | LA1674 | 2024-10-30 | OVERHEAD | 050KVA, 13200GRDY/7620, 120/240, NO TAP, SP, 1 BU
732930.001 | 13985882 | A24 | 1834405 | 509609 | LA1674 | 2024-10-30 | OVERHEAD | 050KVA, 13200GRDY/7620, 120/240, NO TAP, SP, 1 BU
732930.001 | 13985883 | A24 | 1834406 | 509609 | LA1674 | 2024-10-30 | OVERHEAD | 050KVA, 13200GRDY/7620, 120/240, NO TAP, SP, 1 BU
732930.001 | 13985884 | A24 | 1834407 | 509609 | LA1674 | 2024-10-30 | OVERHEAD | 050KVA, 13200GRDY/7620, 120/240, NO TAP, SP, 1 BU
732930.001 | 13985885 | A24 | 1834408 | 509609 | LA1674 | 2024-10-30 | OVERHEAD | 050KVA, 13200GRDY/7620, 120/240, NO TAP, SP, 1 BU
732930.001 | 13985886 | A24 | 1834409 | 509609 | LA1674 | 2024-10-30 | OVERHEAD | 050KVA, 13200GRDY/7620, 120/240, NO TAP, SP, 1 BU
732930.001 | 13985887 | A24 | 1834410 | 509609 | LA1674 | 2024-10-30 | OVERHEAD | 050KVA, 13200GRDY/7620, 120/240, NO TAP, SP, 1 BU
732930.001 | 13985888 | A24 | 1834411 | 509609 | LA1674 | 2024-10-30 | OVERHEAD | 050KVA, 13200GRDY/7620, 120/240, NO TAP, SP, 1 BU
732930.001 | 13985889 | A24 | 1834412 | 509609 | LA1674 | 2024-10-30 | OVERHEAD | 050KVA, 13200GRDY/7620, 120/240, NO TAP, SP, 1 BU
732930.001 | 13985890 | A24 | 1834413 | 509609 | LA1674 | 2024-10-30 | OVERHEAD | 050KVA, 13200GRDY/7620, 120/240, NO TAP, SP, 1 BU
732930.001 | 13985891 | A24 | 1834414 | 509609 | LA1674 | 2024-10-30 | OVERHEAD | 050KVA, 13200GRDY/7620, 120/240, NO TAP, SP, 1 BU
732930.001 | 13985892 | A24 | 1834415 | 509609 | LA1674 | 2024-10-30 | OVERHEAD | 050KVA, 13200GRDY/7620, 120/240, NO TAP, SP, 1 BU
732930.001 | 13985893 | A24 | 1834416 | 509609 | LA1674 | 2024-10-30 | OVERHEAD | 050KVA, 13200GRDY/7620, 120/240, NO TAP, SP, 1 BU
732930.001 | 13985894 | A24 | 1834417 | 509609 | LA1674 | 2024-10-30 | OVERHEAD | 050KVA, 13200GRDY/7620, 120/240, NO TAP, SP, 1 BU
732930.001 | 13985895 | A24 | 1834418 | 509609 | LA1674 | 2024-10-30 | OVERHEAD | 050KVA, 13200GRDY/7620, 120/240, NO TAP, SP, 1 BU
732930.001 | 13985896 | A24 | 1834419 | 509609 | LA1674 | 2024-10-30 | OVERHEAD | 050KVA, 13200GRDY/7620, 120/240, NO TAP, SP, 1 BU
732930.001 | 13985897 | A24 | 1834420 | 509609 | LA1674 | 2024-10-30 | OVERHEAD | 050KVA, 13200GRDY/7620, 120/240, NO TAP, SP, 1 BU
732930.001 | 13985898 | A24 | 1834421 | 509609 | LA1674 | 2024-10-30 | OVERHEAD | 050KVA, 13200GRDY/7620, 120/240, NO TAP, SP, 1 BU
732930.001 | 13985899 | A24 | 1834422 | 509609 | LA1674 | 2024-10-30 | OVERHEAD | 050KVA, 13200GRDY/7620, 120/240, NO TAP, SP, 1 BU
732930.001 | 13985900 | A24 | 1834423 | 509609 | LA1674 | 2024-10-30 | OVERHEAD | 050KVA, 13200GRDY/7620, 120/240, NO TAP, SP, 1 BU
732930.001 | 13985901 | A24 | 1834424 | 509609 | LA1674 | 2024-10-30 | OVERHEAD | 050KVA, 13200GRDY/7620, 120/240, NO TAP, SP, 1 BU
732930.001 | 13985902 | A24 | 1834425 | 509609 | LA1674 | 2024-10-30 | OVERHEAD | 050KVA, 13200GRDY/7620, 120/240, NO TAP, SP, 1 BU
732930.001 | 13985903 | A24 | 1834426 | 509609 | LA1674 | 2024-10-30 | OVERHEAD | 050KVA, 13200GRDY/7620, 120/240, NO TAP, SP, 1 BU
732930.001 | 13985904 | A24 | 1834427 | 509609 | LA1674 | 2024-10-30 | OVERHEAD | 050KVA, 13200GRDY/7620, 120/240, NO TAP, SP, 1 BU
732930.001 | 13985905 | A24 | 1834428 | 509609 | LA1674 | 2024-10-30 | OVERHEAD | 050KVA, 13200GRDY/7620, 120/240, NO TAP, SP, 1 BU
732930.001 | 13985906 | A24 | 1834429 | 509609 | LA1674 | 2024-10-30 | OVERHEAD | 050KVA, 13200GRDY/7620, 120/240, NO TAP, SP, 1 BU
732930.001 | 13985907 | A24 | 1834430 | 509609 | LA1674 | 2024-10-30 | OVERHEAD | 050KVA, 13200GRDY/7620, 120/240, NO TAP, SP, 1 BU
732930.001 | 13985908 | A24 | 1834431 | 509609 | LA1674 | 2024-10-30 | OVERHEAD | 050KVA, 13200GRDY/7620, 120/240, NO TAP, SP, 1 BU
732930.001 | 13985909 | A24 | 1834432 | 509609 | LA1674 | 2024-10-30 | OVERHEAD | 050KVA, 13200GRDY/7620, 120/240, NO TAP, SP, 1 BU
732930.001 | 13985910 | A24 | 1834433 | 509609 | LA1674 | 2024-10-30 | OVERHEAD | 050KVA, 13200GRDY/7620, 120/240, NO TAP, SP, 1 BU
732930.001 | 13985911 | A24 | 1834434 | 509609 | LA1674 | 2024-10-30 | OVERHEAD | 050KVA, 13200GRDY/7620, 120/240, NO TAP, SP, 1 BU
734389.001 | 13986882 | A24 |  | 500784 | MD0447 | 2024-10-29 | POLEMOUNT | 025KVA, 13200GRDY/7620, 120/240, NO TAP, SP, 1 BU
734389.001 | 13986883 | A24 |  | 500784 | MD0447 | 2024-10-29 | POLEMOUNT | 025KVA, 13200GRDY/7620, 120/240, NO TAP, SP, 1 BU
734389.001 | 13986884 | A24 |  | 500784 | MD0447 | 2024-10-29 | POLEMOUNT | 025KVA, 13200GRDY/7620, 120/240, NO TAP, SP, 1 BU
736102.001 | 13989303 | A24 |  | 500784 | MD0447 | 2024-10-31 | POLEMOUNT | 050KVA, 7620/13200Y, 120/240, NO TAP, SP, 2 BU
736102.001 | 13989304 | A24 |  | 500784 | MD0447 | 2024-10-31 | POLEMOUNT | 050KVA, 7620/13200Y, 120/240, NO TAP, SP, 2 BU
736102.001 | 13989305 | A24 |  | 500784 | MD0447 | 2024-10-31 | POLEMOUNT | 050KVA, 7620/13200Y, 120/240, NO TAP, SP, 2 BU
736102.001 | 13989306 | A24 |  | 500784 | MD0447 | 2024-10-31 | POLEMOUNT | 050KVA, 7620/13200Y, 120/240, NO TAP, SP, 2 BU
736102.001 | 13989307 | A24 |  | 500784 | MD0447 | 2024-10-31 | POLEMOUNT | 050KVA, 7620/13200Y, 120/240, NO TAP, SP, 2 BU
736102.001 | 13989308 | A24 |  | 500784 | MD0447 | 2024-10-31 | POLEMOUNT | 050KVA, 7620/13200Y, 120/240, NO TAP, SP, 2 BU
736102.001 | 13989309 | A24 |  | 500784 | MD0447 | 2024-10-31 | POLEMOUNT | 050KVA, 7620/13200Y, 120/240, NO TAP, SP, 2 BU
736102.001 | 13989310 | A24 |  | 500784 | MD0447 | 2024-10-31 | POLEMOUNT | 050KVA, 7620/13200Y, 120/240, NO TAP, SP, 2 BU
736102.001 | 13989311 | A24 |  | 500784 | MD0447 | 2024-10-31 | POLEMOUNT | 050KVA, 7620/13200Y, 120/240, NO TAP, SP, 2 BU
736102.001 | 13989312 | A24 |  | 500784 | MD0447 | 2024-10-31 | POLEMOUNT | 050KVA, 7620/13200Y, 120/240, NO TAP, SP, 2 BU
736154.001 | 13989313 | A24 |  | 506006 | IL1198 | 2024-11-07 | POLEMOUNT | 075KVA, 7200/12470Y, 120/240, NO TAP, SP, 2 BU
736154.001 | 13989314 | A24 |  | 506006 | IL1198 | 2024-11-01 | POLEMOUNT | 075KVA, 7200/12470Y, 120/240, NO TAP, SP, 2 BU
738305.002 | 13999639 | B24 |  | 500488 | NC0033 | 2024-11-15 | PADMOUNT | 037KVA, 12470GRDY/7200, 240/120, NT, 2HV, WELLS, +INSERT
738305.002 | 13999641 | B24 |  | 500488 | NC0033 | 2024-11-15 | PADMOUNT | 037KVA, 12470GRDY/7200, 240/120, NT, 2HV, WELLS, +INSERT
738305.002 | 13999642 | B24 |  | 500488 | NC0033 | 2024-11-15 | PADMOUNT | 037KVA, 12470GRDY/7200, 240/120, NT, 2HV, WELLS, +INSERT
738305.002 | 13999646 | B24 |  | 500488 | NC0033 | 2024-11-16 | PADMOUNT | 037KVA, 12470GRDY/7200, 240/120, NT, 2HV, WELLS, +INSERT
738305.002 | 13999647 | B24 |  | 500488 | NC0033 | 2024-11-15 | PADMOUNT | 037KVA, 12470GRDY/7200, 240/120, NT, 2HV, WELLS, +INSERT
738305.002 | 13999648 | B24 |  | 500488 | NC0033 | 2024-11-15 | PADMOUNT | 037KVA, 12470GRDY/7200, 240/120, NT, 2HV, WELLS, +INSERT
738305.002 | 13999651 | B24 |  | 500488 | NC0033 | 2024-11-15 | PADMOUNT | 037KVA, 12470GRDY/7200, 240/120, NT, 2HV, WELLS, +INSERT
738305.002 | 13999653 | B24 |  | 500488 | NC0033 | 2024-11-15 | PADMOUNT | 037KVA, 12470GRDY/7200, 240/120, NT, 2HV, WELLS, +INSERT
738305.002 | 13999654 | B24 |  | 500488 | NC0033 | 2024-11-15 | PADMOUNT | 037KVA, 12470GRDY/7200, 240/120, NT, 2HV, WELLS, +INSERT
738305.002 | 13999656 | B24 |  | 500488 | NC0033 | 2024-11-15 | PADMOUNT | 037KVA, 12470GRDY/7200, 240/120, NT, 2HV, WELLS, +INSERT
738305.002 | 13999657 | B24 |  | 500488 | NC0033 | 2024-11-15 | PADMOUNT | 037KVA, 12470GRDY/7200, 240/120, NT, 2HV, WELLS, +INSERT
738305.002 | 13999666 | B24 |  | 500488 | NC0033 | 2024-11-15 | PADMOUNT | 037KVA, 12470GRDY/7200, 240/120, NT, 2HV, WELLS, +INSERT
738305.002 | 13999668 | B24 |  | 500488 | NC0033 | 2024-11-15 | PADMOUNT | 037KVA, 12470GRDY/7200, 240/120, NT, 2HV, WELLS, +INSERT
738305.002 | 13999669 | B24 |  | 500488 | NC0033 | 2024-11-15 | PADMOUNT | 037KVA, 12470GRDY/7200, 240/120, NT, 2HV, WELLS, +INSERT
738305.002 | 13999673 | B24 |  | 500488 | NC0033 | 2024-11-15 | PADMOUNT | 037KVA, 12470GRDY/7200, 240/120, NT, 2HV, WELLS, +INSERT
738305.002 | 13999674 | B24 |  | 500488 | NC0033 | 2024-11-15 | PADMOUNT | 037KVA, 12470GRDY/7200, 240/120, NT, 2HV, WELLS, +INSERT
738305.002 | 13999675 | B24 |  | 500488 | NC0033 | 2024-11-15 | PADMOUNT | 037KVA, 12470GRDY/7200, 240/120, NT, 2HV, WELLS, +INSERT
738305.002 | 13999678 | B24 |  | 500488 | NC0033 | 2024-11-15 | PADMOUNT | 037KVA, 12470GRDY/7200, 240/120, NT, 2HV, WELLS, +INSERT
738305.002 | 13999679 | B24 |  | 500488 | NC0033 | 2024-11-15 | PADMOUNT | 037KVA, 12470GRDY/7200, 240/120, NT, 2HV, WELLS, +INSERT
738305.002 | 13999684 | B24 |  | 500488 | NC0033 | 2024-11-15 | PADMOUNT | 037KVA, 12470GRDY/7200, 240/120, NT, 2HV, WELLS, +INSERT
738305.002 | 13999685 | B24 |  | 500488 | NC0033 | 2024-11-15 | PADMOUNT | 037KVA, 12470GRDY/7200, 240/120, NT, 2HV, WELLS, +INSERT
738305.002 | 13999686 | B24 |  | 500488 | NC0033 | 2024-11-15 | PADMOUNT | 037KVA, 12470GRDY/7200, 240/120, NT, 2HV, WELLS, +INSERT
738305.002 | 13999691 | B24 |  | 500488 | NC0033 | 2024-11-15 | PADMOUNT | 037KVA, 12470GRDY/7200, 240/120, NT, 2HV, WELLS, +INSERT
738305.002 | 13999692 | B24 |  | 500488 | NC0033 | 2024-11-15 | PADMOUNT | 037KVA, 12470GRDY/7200, 240/120, NT, 2HV, WELLS, +INSERT
738305.002 | 13999697 | B24 |  | 500488 | NC0033 | 2024-11-15 | PADMOUNT | 037KVA, 12470GRDY/7200, 240/120, NT, 2HV, WELLS, +INSERT
738305.002 | 13999698 | B24 |  | 500488 | NC0033 | 2024-11-22 | PADMOUNT | 037KVA, 12470GRDY/7200, 240/120, NT, 2HV, WELLS, +INSERT
738305.002 | 13999712 | B24 |  | 500488 | NC0033 | 2024-11-15 | PADMOUNT | 037KVA, 12470GRDY/7200, 240/120, NT, 2HV, WELLS, +INSERT
738305.002 | 13999713 | B24 |  | 500488 | NC0033 | 2024-11-15 | PADMOUNT | 037KVA, 12470GRDY/7200, 240/120, NT, 2HV, WELLS, +INSERT
738305.002 | 13999714 | B24 |  | 500488 | NC0033 | 2024-11-15 | PADMOUNT | 037KVA, 12470GRDY/7200, 240/120, NT, 2HV, WELLS, +INSERT
738305.002 | 13999719 | B24 |  | 500488 | NC0033 | 2024-11-15 | PADMOUNT | 037KVA, 12470GRDY/7200, 240/120, NT, 2HV, WELLS, +INSERT
738305.002 | 13999720 | B24 |  | 500488 | NC0033 | 2024-11-15 | PADMOUNT | 037KVA, 12470GRDY/7200, 240/120, NT, 2HV, WELLS, +INSERT
738305.002 | 13999726 | B24 |  | 500488 | NC0033 | 2024-11-15 | PADMOUNT | 037KVA, 12470GRDY/7200, 240/120, NT, 2HV, WELLS, +INSERT
738305.002 | 13999727 | B24 |  | 500488 | NC0033 | 2024-11-15 | PADMOUNT | 037KVA, 12470GRDY/7200, 240/120, NT, 2HV, WELLS, +INSERT
738305.002 | 13999728 | B24 |  | 500488 | NC0033 | 2024-11-15 | PADMOUNT | 037KVA, 12470GRDY/7200, 240/120, NT, 2HV, WELLS, +INSERT
738305.002 | 13999733 | B24 |  | 500488 | NC0033 | 2024-11-15 | PADMOUNT | 037KVA, 12470GRDY/7200, 240/120, NT, 2HV, WELLS, +INSERT
738305.002 | 13999736 | B24 |  | 500488 | NC0033 | 2024-11-15 | PADMOUNT | 037KVA, 12470GRDY/7200, 240/120, NT, 2HV, WELLS, +INSERT
738305.002 | 13999737 | B24 |  | 500488 | NC0033 | 2024-11-15 | PADMOUNT | 037KVA, 12470GRDY/7200, 240/120, NT, 2HV, WELLS, +INSERT
709560.001 | 14001025 | B24 |  | 500488 | NC0033 | 2024-11-11 | POLEMOUNT | 015KVA, 24940GRDY/14400, 120/240, NO TAP, SP, 1 BU
709560.001 | 14001026 | B24 |  | 500488 | NC0033 | 2024-11-11 | POLEMOUNT | 015KVA, 24940GRDY/14400, 120/240, NO TAP, SP, 1 BU
709560.001 | 14001027 | B24 |  | 500488 | NC0033 | 2024-11-11 | POLEMOUNT | 015KVA, 24940GRDY/14400, 120/240, NO TAP, SP, 1 BU
709560.001 | 14001028 | B24 |  | 500488 | NC0033 | 2024-11-11 | POLEMOUNT | 015KVA, 24940GRDY/14400, 120/240, NO TAP, SP, 1 BU
709560.001 | 14001029 | B24 |  | 500488 | NC0033 | 2024-11-11 | POLEMOUNT | 015KVA, 24940GRDY/14400, 120/240, NO TAP, SP, 1 BU
709560.001 | 14001030 | B24 |  | 500488 | NC0033 | 2024-11-11 | POLEMOUNT | 015KVA, 24940GRDY/14400, 120/240, NO TAP, SP, 1 BU
709560.001 | 14001031 | B24 |  | 500488 | NC0033 | 2024-11-11 | POLEMOUNT | 015KVA, 24940GRDY/14400, 120/240, NO TAP, SP, 1 BU
709560.001 | 14001032 | B24 |  | 500488 | NC0033 | 2024-11-11 | POLEMOUNT | 015KVA, 24940GRDY/14400, 120/240, NO TAP, SP, 1 BU
709560.001 | 14001033 | B24 |  | 500488 | NC0033 | 2024-11-11 | POLEMOUNT | 015KVA, 24940GRDY/14400, 120/240, NO TAP, SP, 1 BU
709560.001 | 14001034 | B24 |  | 500488 | NC0033 | 2024-11-11 | POLEMOUNT | 015KVA, 24940GRDY/14400, 120/240, NO TAP, SP, 1 BU
709560.001 | 14001035 | B24 |  | 500488 | NC0033 | 2024-11-11 | POLEMOUNT | 015KVA, 24940GRDY/14400, 120/240, NO TAP, SP, 1 BU
709560.001 | 14001036 | B24 |  | 500488 | NC0033 | 2024-11-11 | POLEMOUNT | 015KVA, 24940GRDY/14400, 120/240, NO TAP, SP, 1 BU
709560.001 | 14001037 | B24 |  | 500488 | NC0033 | 2024-11-11 | POLEMOUNT | 015KVA, 24940GRDY/14400, 120/240, NO TAP, SP, 1 BU
709560.001 | 14001038 | B24 |  | 500488 | NC0033 | 2024-11-11 | POLEMOUNT | 015KVA, 24940GRDY/14400, 120/240, NO TAP, SP, 1 BU
709560.001 | 14001039 | B24 |  | 500488 | NC0033 | 2024-11-11 | POLEMOUNT | 015KVA, 24940GRDY/14400, 120/240, NO TAP, SP, 1 BU
709560.001 | 14001040 | B24 |  | 500488 | NC0033 | 2024-11-11 | POLEMOUNT | 015KVA, 24940GRDY/14400, 120/240, NO TAP, SP, 1 BU
709560.001 | 14001041 | B24 |  | 500488 | NC0033 | 2024-11-11 | POLEMOUNT | 015KVA, 24940GRDY/14400, 120/240, NO TAP, SP, 1 BU
709560.001 | 14001042 | B24 |  | 500488 | NC0033 | 2024-11-11 | POLEMOUNT | 015KVA, 24940GRDY/14400, 120/240, NO TAP, SP, 1 BU
709560.001 | 14001043 | B24 |  | 500488 | NC0033 | 2024-11-11 | POLEMOUNT | 015KVA, 24940GRDY/14400, 120/240, NO TAP, SP, 1 BU
709560.001 | 14001044 | B24 |  | 500488 | NC0033 | 2024-11-11 | POLEMOUNT | 015KVA, 24940GRDY/14400, 120/240, NO TAP, SP, 1 BU
709560.001 | 14001045 | B24 |  | 500488 | NC0033 | 2024-11-11 | POLEMOUNT | 015KVA, 24940GRDY/14400, 120/240, NO TAP, SP, 1 BU
709560.001 | 14001046 | B24 |  | 500488 | NC0033 | 2024-11-11 | POLEMOUNT | 015KVA, 24940GRDY/14400, 120/240, NO TAP, SP, 1 BU
709560.001 | 14001047 | B24 |  | 500488 | NC0033 | 2024-11-11 | POLEMOUNT | 015KVA, 24940GRDY/14400, 120/240, NO TAP, SP, 1 BU
709560.001 | 14001048 | B24 |  | 500488 | NC0033 | 2024-11-11 | POLEMOUNT | 015KVA, 24940GRDY/14400, 120/240, NO TAP, SP, 1 BU
709560.001 | 14001049 | B24 |  | 500488 | NC0033 | 2024-11-11 | POLEMOUNT | 015KVA, 24940GRDY/14400, 120/240, NO TAP, SP, 1 BU
709560.001 | 14001050 | B24 |  | 500488 | NC0033 | 2024-11-11 | POLEMOUNT | 015KVA, 24940GRDY/14400, 120/240, NO TAP, SP, 1 BU
709560.001 | 14001051 | B24 |  | 500488 | NC0033 | 2024-11-11 | POLEMOUNT | 015KVA, 24940GRDY/14400, 120/240, NO TAP, SP, 1 BU
709560.001 | 14001052 | B24 |  | 500488 | NC0033 | 2024-11-11 | POLEMOUNT | 015KVA, 24940GRDY/14400, 120/240, NO TAP, SP, 1 BU
709560.001 | 14001053 | B24 |  | 500488 | NC0033 | 2024-11-11 | POLEMOUNT | 015KVA, 24940GRDY/14400, 120/240, NO TAP, SP, 1 BU
709560.001 | 14001054 | B24 |  | 500488 | NC0033 | 2024-11-11 | POLEMOUNT | 015KVA, 24940GRDY/14400, 120/240, NO TAP, SP, 1 BU
709560.001 | 14001055 | B24 |  | 500488 | NC0033 | 2024-11-11 | POLEMOUNT | 015KVA, 24940GRDY/14400, 120/240, NO TAP, SP, 1 BU
709560.001 | 14001056 | B24 |  | 500488 | NC0033 | 2024-11-11 | POLEMOUNT | 015KVA, 24940GRDY/14400, 120/240, NO TAP, SP, 1 BU
733003.001 | 14002090 | B24 | 1865616 | 509609 | LA1674 | 2024-11-11 | OVERHEAD | 050KVA, 13200GRDY/7620, 120/240, NO TAP, SP, 1 BU
733003.001 | 14002091 | B24 | 1865617 | 509609 | LA1674 | 2024-11-11 | OVERHEAD | 050KVA, 13200GRDY/7620, 120/240, NO TAP, SP, 1 BU
733003.001 | 14002092 | B24 | 1865618 | 509609 | LA1674 | 2024-11-11 | OVERHEAD | 050KVA, 13200GRDY/7620, 120/240, NO TAP, SP, 1 BU
733003.001 | 14002093 | B24 | 1865619 | 509609 | LA1674 | 2024-11-12 | OVERHEAD | 050KVA, 13200GRDY/7620, 120/240, NO TAP, SP, 1 BU
733003.001 | 14002094 | B24 | 1865620 | 509609 | LA1674 | 2024-11-11 | OVERHEAD | 050KVA, 13200GRDY/7620, 120/240, NO TAP, SP, 1 BU
733003.001 | 14002095 | B24 | 1865621 | 509609 | LA1674 | 2024-11-11 | OVERHEAD | 050KVA, 13200GRDY/7620, 120/240, NO TAP, SP, 1 BU
733003.001 | 14002096 | B24 | 1865622 | 509609 | LA1674 | 2024-11-11 | OVERHEAD | 050KVA, 13200GRDY/7620, 120/240, NO TAP, SP, 1 BU
733003.001 | 14002097 | B24 | 1865623 | 509609 | LA1674 | 2024-11-11 | OVERHEAD | 050KVA, 13200GRDY/7620, 120/240, NO TAP, SP, 1 BU
733003.001 | 14002098 | B24 | 1865624 | 509609 | LA1674 | 2024-11-11 | OVERHEAD | 050KVA, 13200GRDY/7620, 120/240, NO TAP, SP, 1 BU
733003.001 | 14002099 | B24 | 1865625 | 509609 | LA1674 | 2024-11-11 | OVERHEAD | 050KVA, 13200GRDY/7620, 120/240, NO TAP, SP, 1 BU
733003.001 | 14002100 | B24 | 1865626 | 509609 | LA1674 | 2024-11-11 | OVERHEAD | 050KVA, 13200GRDY/7620, 120/240, NO TAP, SP, 1 BU
733003.001 | 14002101 | B24 | 1865627 | 509609 | LA1674 | 2024-11-11 | OVERHEAD | 050KVA, 13200GRDY/7620, 120/240, NO TAP, SP, 1 BU
733003.001 | 14002102 | B24 | 1865628 | 509609 | LA1674 | 2024-11-11 | OVERHEAD | 050KVA, 13200GRDY/7620, 120/240, NO TAP, SP, 1 BU
733003.001 | 14002103 | B24 | 1865629 | 509609 | LA1674 | 2024-11-11 | OVERHEAD | 050KVA, 13200GRDY/7620, 120/240, NO TAP, SP, 1 BU
733003.001 | 14002104 | B24 | 1865630 | 509609 | LA1674 | 2024-11-11 | OVERHEAD | 050KVA, 13200GRDY/7620, 120/240, NO TAP, SP, 1 BU
733003.001 | 14002105 | B24 | 1865631 | 509609 | LA1674 | 2024-11-11 | OVERHEAD | 050KVA, 13200GRDY/7620, 120/240, NO TAP, SP, 1 BU
733003.001 | 14002106 | B24 | 1865632 | 509609 | LA1674 | 2024-11-11 | OVERHEAD | 050KVA, 13200GRDY/7620, 120/240, NO TAP, SP, 1 BU
733003.001 | 14002107 | B24 | 1865633 | 509609 | LA1674 | 2024-11-11 | OVERHEAD | 050KVA, 13200GRDY/7620, 120/240, NO TAP, SP, 1 BU
733003.001 | 14002108 | B24 | 1865634 | 509609 | LA1674 | 2024-11-11 | OVERHEAD | 050KVA, 13200GRDY/7620, 120/240, NO TAP, SP, 1 BU
733003.001 | 14002109 | B24 | 1865635 | 509609 | LA1674 | 2024-11-11 | OVERHEAD | 050KVA, 13200GRDY/7620, 120/240, NO TAP, SP, 1 BU
734390.001 | 14002286 | B24 |  | 500784 | MD0447 | 2024-11-13 | POLEMOUNT | 025KVA, 13200GRDY/7620, 120/240, NO TAP, SP, 1 BU
734390.001 | 14002287 | B24 |  | 500784 | MD0447 | 2024-11-13 | POLEMOUNT | 025KVA, 13200GRDY/7620, 120/240, NO TAP, SP, 1 BU
734823.001 | 14002465 | B24 |  | 502854 | NC0126 | 2024-11-11 | POLEMOUNT | 025KVA, 12470GRDY/7200 X 22860GRDY/13200, 120/240, NO TAP, SP, 1 BU
734823.001 | 14002466 | B24 |  | 502854 | NC0126 | 2024-11-11 | POLEMOUNT | 025KVA, 12470GRDY/7200 X 22860GRDY/13200, 120/240, NO TAP, SP, 1 BU
734823.001 | 14002467 | B24 |  | 502854 | NC0126 | 2024-11-11 | POLEMOUNT | 025KVA, 12470GRDY/7200 X 22860GRDY/13200, 120/240, NO TAP, SP, 1 BU
734823.001 | 14002468 | B24 |  | 502854 | NC0126 | 2024-11-11 | POLEMOUNT | 025KVA, 12470GRDY/7200 X 22860GRDY/13200, 120/240, NO TAP, SP, 1 BU
734823.001 | 14002469 | B24 |  | 502854 | NC0126 | 2024-11-11 | POLEMOUNT | 025KVA, 12470GRDY/7200 X 22860GRDY/13200, 120/240, NO TAP, SP, 1 BU
734823.001 | 14002470 | B24 |  | 502854 | NC0126 | 2024-11-11 | POLEMOUNT | 025KVA, 12470GRDY/7200 X 22860GRDY/13200, 120/240, NO TAP, SP, 1 BU
734823.001 | 14002471 | B24 |  | 502854 | NC0126 | 2024-11-11 | POLEMOUNT | 025KVA, 12470GRDY/7200 X 22860GRDY/13200, 120/240, NO TAP, SP, 1 BU
734823.001 | 14002472 | B24 |  | 502854 | NC0126 | 2024-11-11 | POLEMOUNT | 025KVA, 12470GRDY/7200 X 22860GRDY/13200, 120/240, NO TAP, SP, 1 BU
734823.001 | 14002473 | B24 |  | 502854 | NC0126 | 2024-11-11 | POLEMOUNT | 025KVA, 12470GRDY/7200 X 22860GRDY/13200, 120/240, NO TAP, SP, 1 BU
734823.001 | 14002474 | B24 |  | 502854 | NC0126 | 2024-11-11 | POLEMOUNT | 025KVA, 12470GRDY/7200 X 22860GRDY/13200, 120/240, NO TAP, SP, 1 BU
734823.001 | 14002475 | B24 |  | 502854 | NC0126 | 2024-11-11 | POLEMOUNT | 025KVA, 12470GRDY/7200 X 22860GRDY/13200, 120/240, NO TAP, SP, 1 BU
734823.001 | 14002476 | B24 |  | 502854 | NC0126 | 2024-11-11 | POLEMOUNT | 025KVA, 12470GRDY/7200 X 22860GRDY/13200, 120/240, NO TAP, SP, 1 BU
734823.001 | 14002477 | B24 |  | 502854 | NC0126 | 2024-11-11 | POLEMOUNT | 025KVA, 12470GRDY/7200 X 22860GRDY/13200, 120/240, NO TAP, SP, 1 BU
734823.001 | 14002478 | B24 |  | 502854 | NC0126 | 2024-11-11 | POLEMOUNT | 025KVA, 12470GRDY/7200 X 22860GRDY/13200, 120/240, NO TAP, SP, 1 BU
734823.001 | 14002479 | B24 |  | 502854 | NC0126 | 2024-11-11 | POLEMOUNT | 025KVA, 12470GRDY/7200 X 22860GRDY/13200, 120/240, NO TAP, SP, 1 BU
734823.001 | 14002480 | B24 |  | 502854 | NC0126 | 2024-11-11 | POLEMOUNT | 025KVA, 12470GRDY/7200 X 22860GRDY/13200, 120/240, NO TAP, SP, 1 BU
734823.001 | 14002481 | B24 |  | 502854 | NC0126 | 2024-11-11 | POLEMOUNT | 025KVA, 12470GRDY/7200 X 22860GRDY/13200, 120/240, NO TAP, SP, 1 BU
734823.001 | 14002482 | B24 |  | 502854 | NC0126 | 2024-11-14 | POLEMOUNT | 025KVA, 12470GRDY/7200 X 22860GRDY/13200, 120/240, NO TAP, SP, 1 BU
739795.001 | 14011000 | B24 |  | 500488 | NC0033 | 2024-11-21 | PADMOUNT | 167KVA, 12470GRDY/7200, 240/120, NT, 2HV, WELLS, +INSERT
739795.001 | 14011001 | B24 |  | 500488 | NC0033 | 2024-11-21 | PADMOUNT | 167KVA, 12470GRDY/7200, 240/120, NT, 2HV, WELLS, +INSERT
741440.001 | 14017124 | B24 | 1880601 | 509609 | LA1674 | 2024-11-20 | OVERHEAD | 025KVA, 13800GRDY/7970, 120/240, NO TAP, SP, 1 BU
741440.001 | 14017125 | B24 | 1880602 | 509609 | LA1674 | 2024-11-20 | OVERHEAD | 025KVA, 13800GRDY/7970, 120/240, NO TAP, SP, 1 BU
741440.001 | 14017126 | B24 | 1880603 | 509609 | LA1674 | 2024-11-20 | OVERHEAD | 025KVA, 13800GRDY/7970, 120/240, NO TAP, SP, 1 BU
741440.001 | 14017127 | B24 | 1880604 | 509609 | LA1674 | 2024-11-20 | OVERHEAD | 025KVA, 13800GRDY/7970, 120/240, NO TAP, SP, 1 BU
741440.001 | 14017128 | B24 | 1880605 | 509609 | LA1674 | 2024-11-20 | OVERHEAD | 025KVA, 13800GRDY/7970, 120/240, NO TAP, SP, 1 BU
741440.001 | 14017129 | B24 | 1880606 | 509609 | LA1674 | 2024-11-20 | OVERHEAD | 025KVA, 13800GRDY/7970, 120/240, NO TAP, SP, 1 BU
741440.001 | 14017130 | B24 | 1880607 | 509609 | LA1674 | 2024-11-20 | OVERHEAD | 025KVA, 13800GRDY/7970, 120/240, NO TAP, SP, 1 BU
741440.001 | 14017131 | B24 | 1880608 | 509609 | LA1674 | 2024-11-20 | OVERHEAD | 025KVA, 13800GRDY/7970, 120/240, NO TAP, SP, 1 BU
741440.001 | 14017132 | B24 | 1880609 | 509609 | LA1674 | 2024-11-20 | OVERHEAD | 025KVA, 13800GRDY/7970, 120/240, NO TAP, SP, 1 BU
741440.001 | 14017133 | B24 | 1880610 | 509609 | LA1674 | 2024-11-20 | OVERHEAD | 025KVA, 13800GRDY/7970, 120/240, NO TAP, SP, 1 BU
741440.001 | 14017134 | B24 | 1880611 | 509609 | LA1674 | 2024-11-20 | OVERHEAD | 025KVA, 13800GRDY/7970, 120/240, NO TAP, SP, 1 BU
741440.001 | 14017135 | B24 | 1880612 | 509609 | LA1674 | 2024-11-20 | OVERHEAD | 025KVA, 13800GRDY/7970, 120/240, NO TAP, SP, 1 BU
741440.001 | 14017136 | B24 | 1880613 | 509609 | LA1674 | 2024-11-20 | OVERHEAD | 025KVA, 13800GRDY/7970, 120/240, NO TAP, SP, 1 BU
741440.001 | 14017137 | B24 | 1880614 | 509609 | LA1674 | 2024-11-20 | OVERHEAD | 025KVA, 13800GRDY/7970, 120/240, NO TAP, SP, 1 BU
741440.001 | 14017138 | B24 | 1880615 | 509609 | LA1674 | 2024-11-20 | OVERHEAD | 025KVA, 13800GRDY/7970, 120/240, NO TAP, SP, 1 BU
741440.001 | 14017139 | B24 | 1880616 | 509609 | LA1674 | 2024-11-20 | OVERHEAD | 025KVA, 13800GRDY/7970, 120/240, NO TAP, SP, 1 BU
741440.001 | 14017140 | B24 | 1880617 | 509609 | LA1674 | 2024-11-20 | OVERHEAD | 025KVA, 13800GRDY/7970, 120/240, NO TAP, SP, 1 BU
741440.001 | 14017141 | B24 | 1880618 | 509609 | LA1674 | 2024-11-20 | OVERHEAD | 025KVA, 13800GRDY/7970, 120/240, NO TAP, SP, 1 BU
741440.001 | 14017142 | B24 | 1880619 | 509609 | LA1674 | 2024-11-20 | OVERHEAD | 025KVA, 13800GRDY/7970, 120/240, NO TAP, SP, 1 BU
741440.001 | 14017143 | B24 | 1880620 | 509609 | LA1674 | 2024-11-20 | OVERHEAD | 025KVA, 13800GRDY/7970, 120/240, NO TAP, SP, 1 BU
741440.001 | 14017144 | B24 | 1880621 | 509609 | LA1674 | 2024-11-20 | OVERHEAD | 025KVA, 13800GRDY/7970, 120/240, NO TAP, SP, 1 BU
741440.001 | 14017145 | B24 | 1880622 | 509609 | LA1674 | 2024-11-20 | OVERHEAD | 025KVA, 13800GRDY/7970, 120/240, NO TAP, SP, 1 BU
741440.001 | 14017146 | B24 | 1880623 | 509609 | LA1674 | 2024-11-20 | OVERHEAD | 025KVA, 13800GRDY/7970, 120/240, NO TAP, SP, 1 BU
741440.001 | 14017147 | B24 | 1880624 | 509609 | LA1674 | 2024-11-20 | OVERHEAD | 025KVA, 13800GRDY/7970, 120/240, NO TAP, SP, 1 BU
741440.001 | 14017148 | B24 | 1880625 | 509609 | LA1674 | 2024-11-20 | OVERHEAD | 025KVA, 13800GRDY/7970, 120/240, NO TAP, SP, 1 BU
741440.001 | 14017149 | B24 | 1880626 | 509609 | LA1674 | 2024-11-20 | OVERHEAD | 025KVA, 13800GRDY/7970, 120/240, NO TAP, SP, 1 BU
741440.001 | 14017150 | B24 | 1880627 | 509609 | LA1674 | 2024-11-20 | OVERHEAD | 025KVA, 13800GRDY/7970, 120/240, NO TAP, SP, 1 BU
741440.001 | 14017151 | B24 | 1880628 | 509609 | LA1674 | 2024-11-20 | OVERHEAD | 025KVA, 13800GRDY/7970, 120/240, NO TAP, SP, 1 BU
741440.001 | 14017152 | B24 | 1880629 | 509609 | LA1674 | 2024-11-20 | OVERHEAD | 025KVA, 13800GRDY/7970, 120/240, NO TAP, SP, 1 BU
741440.001 | 14017153 | B24 | 1880630 | 509609 | LA1674 | 2024-11-20 | OVERHEAD | 025KVA, 13800GRDY/7970, 120/240, NO TAP, SP, 1 BU
741440.001 | 14017154 | B24 | 1880631 | 509609 | LA1674 | 2024-11-20 | OVERHEAD | 025KVA, 13800GRDY/7970, 120/240, NO TAP, SP, 1 BU
741440.001 | 14017155 | B24 | 1880632 | 509609 | LA1674 | 2024-11-20 | OVERHEAD | 025KVA, 13800GRDY/7970, 120/240, NO TAP, SP, 1 BU
741440.001 | 14017156 | B24 | 1880633 | 509609 | LA1674 | 2024-11-20 | OVERHEAD | 025KVA, 13800GRDY/7970, 120/240, NO TAP, SP, 1 BU
741440.001 | 14017157 | B24 | 1880634 | 509609 | LA1674 | 2024-11-20 | OVERHEAD | 025KVA, 13800GRDY/7970, 120/240, NO TAP, SP, 1 BU
741440.001 | 14017158 | B24 | 1880635 | 509609 | LA1674 | 2024-11-20 | OVERHEAD | 025KVA, 13800GRDY/7970, 120/240, NO TAP, SP, 1 BU
741440.001 | 14017159 | B24 | 1880636 | 509609 | LA1674 | 2024-11-20 | OVERHEAD | 025KVA, 13800GRDY/7970, 120/240, NO TAP, SP, 1 BU
741440.001 | 14017160 | B24 | 1880637 | 509609 | LA1674 | 2024-11-20 | OVERHEAD | 025KVA, 13800GRDY/7970, 120/240, NO TAP, SP, 1 BU
741440.001 | 14017161 | B24 | 1880638 | 509609 | LA1674 | 2024-11-20 | OVERHEAD | 025KVA, 13800GRDY/7970, 120/240, NO TAP, SP, 1 BU
741440.001 | 14017162 | B24 | 1880639 | 509609 | LA1674 | 2024-11-20 | OVERHEAD | 025KVA, 13800GRDY/7970, 120/240, NO TAP, SP, 1 BU
741440.001 | 14017163 | B24 | 1880640 | 509609 | LA1674 | 2024-11-20 | OVERHEAD | 025KVA, 13800GRDY/7970, 120/240, NO TAP, SP, 1 BU
741440.001 | 14017164 | B24 | 1880641 | 509609 | LA1674 | 2024-11-20 | OVERHEAD | 025KVA, 13800GRDY/7970, 120/240, NO TAP, SP, 1 BU
741440.001 | 14017165 | B24 | 1880642 | 509609 | LA1674 | 2024-11-20 | OVERHEAD | 025KVA, 13800GRDY/7970, 120/240, NO TAP, SP, 1 BU
741440.001 | 14017166 | B24 | 1880643 | 509609 | LA1674 | 2024-11-20 | OVERHEAD | 025KVA, 13800GRDY/7970, 120/240, NO TAP, SP, 1 BU
741440.001 | 14017167 | B24 | 1880644 | 509609 | LA1674 | 2024-11-20 | OVERHEAD | 025KVA, 13800GRDY/7970, 120/240, NO TAP, SP, 1 BU
741440.001 | 14017168 | B24 | 1880645 | 509609 | LA1674 | 2024-11-20 | OVERHEAD | 025KVA, 13800GRDY/7970, 120/240, NO TAP, SP, 1 BU
741440.001 | 14017169 | B24 | 1880646 | 509609 | LA1674 | 2024-11-20 | OVERHEAD | 025KVA, 13800GRDY/7970, 120/240, NO TAP, SP, 1 BU
741440.001 | 14017170 | B24 | 1880647 | 509609 | LA1674 | 2024-11-20 | OVERHEAD | 025KVA, 13800GRDY/7970, 120/240, NO TAP, SP, 1 BU
741440.001 | 14017171 | B24 | 1880648 | 509609 | LA1674 | 2024-11-20 | OVERHEAD | 025KVA, 13800GRDY/7970, 120/240, NO TAP, SP, 1 BU
741440.001 | 14017172 | B24 | 1880649 | 509609 | LA1674 | 2024-11-20 | OVERHEAD | 025KVA, 13800GRDY/7970, 120/240, NO TAP, SP, 1 BU
741440.001 | 14017173 | B24 | 1880650 | 509609 | LA1674 | 2024-11-20 | OVERHEAD | 025KVA, 13800GRDY/7970, 120/240, NO TAP, SP, 1 BU
741440.001 | 14017174 | B24 | 1880651 | 509609 | LA1674 | 2024-11-20 | OVERHEAD | 025KVA, 13800GRDY/7970, 120/240, NO TAP, SP, 1 BU
741440.001 | 14017175 | B24 | 1880652 | 509609 | LA1674 | 2024-11-20 | OVERHEAD | 025KVA, 13800GRDY/7970, 120/240, NO TAP, SP, 1 BU
741440.001 | 14017176 | B24 | 1880653 | 509609 | LA1674 | 2024-11-20 | OVERHEAD | 025KVA, 13800GRDY/7970, 120/240, NO TAP, SP, 1 BU
741440.001 | 14017177 | B24 | 1880654 | 509609 | LA1674 | 2024-11-20 | OVERHEAD | 025KVA, 13800GRDY/7970, 120/240, NO TAP, SP, 1 BU
741440.001 | 14017178 | B24 | 1880655 | 509609 | LA1674 | 2024-11-20 | OVERHEAD | 025KVA, 13800GRDY/7970, 120/240, NO TAP, SP, 1 BU
741440.001 | 14017179 | B24 | 1880656 | 509609 | LA1674 | 2024-11-20 | OVERHEAD | 025KVA, 13800GRDY/7970, 120/240, NO TAP, SP, 1 BU
741440.001 | 14017180 | B24 | 1880657 | 509609 | LA1674 | 2024-11-20 | OVERHEAD | 025KVA, 13800GRDY/7970, 120/240, NO TAP, SP, 1 BU
741440.001 | 14017181 | B24 | 1880658 | 509609 | LA1674 | 2024-11-20 | OVERHEAD | 025KVA, 13800GRDY/7970, 120/240, NO TAP, SP, 1 BU
741440.001 | 14017182 | B24 | 1880659 | 509609 | LA1674 | 2024-11-20 | OVERHEAD | 025KVA, 13800GRDY/7970, 120/240, NO TAP, SP, 1 BU
741440.001 | 14017183 | B24 | 1880660 | 509609 | LA1674 | 2024-11-20 | OVERHEAD | 025KVA, 13800GRDY/7970, 120/240, NO TAP, SP, 1 BU
741440.001 | 14017184 | B24 | 1880661 | 509609 | LA1674 | 2024-11-20 | OVERHEAD | 025KVA, 13800GRDY/7970, 120/240, NO TAP, SP, 1 BU
741440.001 | 14017185 | B24 | 1880662 | 509609 | LA1674 | 2024-11-20 | OVERHEAD | 025KVA, 13800GRDY/7970, 120/240, NO TAP, SP, 1 BU
741440.001 | 14017186 | B24 | 1880663 | 509609 | LA1674 | 2024-11-20 | OVERHEAD | 025KVA, 13800GRDY/7970, 120/240, NO TAP, SP, 1 BU
741440.001 | 14017187 | B24 | 1880664 | 509609 | LA1674 | 2024-11-20 | OVERHEAD | 025KVA, 13800GRDY/7970, 120/240, NO TAP, SP, 1 BU
741440.001 | 14017188 | B24 | 1880665 | 509609 | LA1674 | 2024-11-20 | OVERHEAD | 025KVA, 13800GRDY/7970, 120/240, NO TAP, SP, 1 BU
741440.001 | 14017189 | B24 | 1880666 | 509609 | LA1674 | 2024-11-20 | OVERHEAD | 025KVA, 13800GRDY/7970, 120/240, NO TAP, SP, 1 BU
741440.001 | 14017190 | B24 | 1880667 | 509609 | LA1674 | 2024-11-20 | OVERHEAD | 025KVA, 13800GRDY/7970, 120/240, NO TAP, SP, 1 BU
741440.001 | 14017191 | B24 | 1880668 | 509609 | LA1674 | 2024-11-20 | OVERHEAD | 025KVA, 13800GRDY/7970, 120/240, NO TAP, SP, 1 BU
741440.001 | 14017192 | B24 | 1880669 | 509609 | LA1674 | 2024-11-20 | OVERHEAD | 025KVA, 13800GRDY/7970, 120/240, NO TAP, SP, 1 BU
741440.001 | 14017193 | B24 | 1880670 | 509609 | LA1674 | 2024-11-20 | OVERHEAD | 025KVA, 13800GRDY/7970, 120/240, NO TAP, SP, 1 BU
741440.001 | 14017194 | B24 | 1880671 | 509609 | LA1674 | 2024-11-20 | OVERHEAD | 025KVA, 13800GRDY/7970, 120/240, NO TAP, SP, 1 BU
741440.002 | 14017195 | B24 | 1880672 | 509609 | LA1674 | 2024-11-20 | OVERHEAD | 050KVA, 13800GRDY/7970, 120/240, NO TAP, SP, 1 BU
741440.002 | 14017196 | B24 | 1880673 | 509609 | LA1674 | 2024-11-20 | OVERHEAD | 050KVA, 13800GRDY/7970, 120/240, NO TAP, SP, 1 BU
741440.002 | 14017197 | B24 | 1880674 | 509609 | LA1674 | 2024-11-20 | OVERHEAD | 050KVA, 13800GRDY/7970, 120/240, NO TAP, SP, 1 BU
741440.002 | 14017198 | B24 | 1880675 | 509609 | LA1674 | 2024-11-20 | OVERHEAD | 050KVA, 13800GRDY/7970, 120/240, NO TAP, SP, 1 BU
741440.002 | 14017199 | B24 | 1880676 | 509609 | LA1674 | 2024-11-20 | OVERHEAD | 050KVA, 13800GRDY/7970, 120/240, NO TAP, SP, 1 BU
741440.002 | 14017200 | B24 | 1880677 | 509609 | LA1674 | 2024-11-20 | OVERHEAD | 050KVA, 13800GRDY/7970, 120/240, NO TAP, SP, 1 BU
741440.002 | 14017201 | B24 | 1880678 | 509609 | LA1674 | 2024-11-20 | OVERHEAD | 050KVA, 13800GRDY/7970, 120/240, NO TAP, SP, 1 BU
741440.002 | 14017202 | B24 | 1880679 | 509609 | LA1674 | 2024-11-20 | OVERHEAD | 050KVA, 13800GRDY/7970, 120/240, NO TAP, SP, 1 BU
741440.002 | 14017203 | B24 | 1880680 | 509609 | LA1674 | 2024-11-20 | OVERHEAD | 050KVA, 13800GRDY/7970, 120/240, NO TAP, SP, 1 BU
741440.002 | 14017204 | B24 | 1880681 | 509609 | LA1674 | 2024-11-20 | OVERHEAD | 050KVA, 13800GRDY/7970, 120/240, NO TAP, SP, 1 BU
741440.002 | 14017205 | B24 | 1880682 | 509609 | LA1674 | 2024-11-20 | OVERHEAD | 050KVA, 13800GRDY/7970, 120/240, NO TAP, SP, 1 BU
741440.002 | 14017206 | B24 | 1880683 | 509609 | LA1674 | 2024-11-20 | OVERHEAD | 050KVA, 13800GRDY/7970, 120/240, NO TAP, SP, 1 BU
741440.002 | 14017207 | B24 | 1880684 | 509609 | LA1674 | 2024-11-20 | OVERHEAD | 050KVA, 13800GRDY/7970, 120/240, NO TAP, SP, 1 BU
741440.002 | 14017208 | B24 | 1880685 | 509609 | LA1674 | 2024-11-20 | OVERHEAD | 050KVA, 13800GRDY/7970, 120/240, NO TAP, SP, 1 BU
741440.002 | 14017209 | B24 | 1880686 | 509609 | LA1674 | 2024-11-20 | OVERHEAD | 050KVA, 13800GRDY/7970, 120/240, NO TAP, SP, 1 BU
741440.002 | 14017210 | B24 | 1880687 | 509609 | LA1674 | 2024-11-20 | OVERHEAD | 050KVA, 13800GRDY/7970, 120/240, NO TAP, SP, 1 BU
741440.002 | 14017211 | B24 | 1880688 | 509609 | LA1674 | 2024-11-20 | OVERHEAD | 050KVA, 13800GRDY/7970, 120/240, NO TAP, SP, 1 BU
741440.002 | 14017212 | B24 | 1880689 | 509609 | LA1674 | 2024-11-20 | OVERHEAD | 050KVA, 13800GRDY/7970, 120/240, NO TAP, SP, 1 BU
741440.002 | 14017213 | B24 | 1880690 | 509609 | LA1674 | 2024-11-20 | OVERHEAD | 050KVA, 13800GRDY/7970, 120/240, NO TAP, SP, 1 BU
741440.002 | 14017214 | B24 | 1880691 | 509609 | LA1674 | 2024-11-20 | OVERHEAD | 050KVA, 13800GRDY/7970, 120/240, NO TAP, SP, 1 BU
741440.002 | 14017215 | B24 | 1880692 | 509609 | LA1674 | 2024-11-20 | OVERHEAD | 050KVA, 13800GRDY/7970, 120/240, NO TAP, SP, 1 BU
741440.002 | 14017216 | B24 | 1880693 | 509609 | LA1674 | 2024-11-20 | OVERHEAD | 050KVA, 13800GRDY/7970, 120/240, NO TAP, SP, 1 BU
741440.002 | 14017217 | B24 | 1880694 | 509609 | LA1674 | 2024-11-20 | OVERHEAD | 050KVA, 13800GRDY/7970, 120/240, NO TAP, SP, 1 BU
741440.002 | 14017218 | B24 | 1880695 | 509609 | LA1674 | 2024-11-20 | OVERHEAD | 050KVA, 13800GRDY/7970, 120/240, NO TAP, SP, 1 BU
741440.002 | 14017219 | B24 | 1880696 | 509609 | LA1674 | 2024-11-20 | OVERHEAD | 050KVA, 13800GRDY/7970, 120/240, NO TAP, SP, 1 BU
741440.002 | 14017220 | B24 | 1880697 | 509609 | LA1674 | 2024-11-20 | OVERHEAD | 050KVA, 13800GRDY/7970, 120/240, NO TAP, SP, 1 BU
741440.002 | 14017221 | B24 | 1880698 | 509609 | LA1674 | 2024-11-20 | OVERHEAD | 050KVA, 13800GRDY/7970, 120/240, NO TAP, SP, 1 BU
741440.002 | 14017222 | B24 | 1880699 | 509609 | LA1674 | 2024-11-20 | OVERHEAD | 050KVA, 13800GRDY/7970, 120/240, NO TAP, SP, 1 BU
741440.002 | 14017223 | B24 | 1880700 | 509609 | LA1674 | 2024-11-20 | OVERHEAD | 050KVA, 13800GRDY/7970, 120/240, NO TAP, SP, 1 BU
741440.002 | 14017224 | B24 | 1880701 | 509609 | LA1674 | 2024-11-20 | OVERHEAD | 050KVA, 13800GRDY/7970, 120/240, NO TAP, SP, 1 BU
741440.102 | 14017225 | B24 | 1880702 | 509609 | LA1674 | 2024-11-20 | OVERHEAD | 050KVA, 13800GRDY/7970, 120/240, NO TAP, SP, 1 BU
741440.102 | 14017226 | B24 | 1880703 | 509609 | LA1674 | 2024-11-20 | OVERHEAD | 050KVA, 13800GRDY/7970, 120/240, NO TAP, SP, 1 BU
741440.102 | 14017227 | B24 | 1880704 | 509609 | LA1674 | 2024-11-20 | OVERHEAD | 050KVA, 13800GRDY/7970, 120/240, NO TAP, SP, 1 BU
741440.102 | 14017228 | B24 | 1880705 | 509609 | LA1674 | 2024-11-20 | OVERHEAD | 050KVA, 13800GRDY/7970, 120/240, NO TAP, SP, 1 BU
741440.102 | 14017229 | B24 | 1880706 | 509609 | LA1674 | 2024-11-20 | OVERHEAD | 050KVA, 13800GRDY/7970, 120/240, NO TAP, SP, 1 BU
741440.102 | 14017230 | B24 | 1880707 | 509609 | LA1674 | 2024-11-20 | OVERHEAD | 050KVA, 13800GRDY/7970, 120/240, NO TAP, SP, 1 BU
741440.102 | 14017231 | B24 | 1880708 | 509609 | LA1674 | 2024-11-20 | OVERHEAD | 050KVA, 13800GRDY/7970, 120/240, NO TAP, SP, 1 BU
741440.102 | 14017232 | B24 | 1880709 | 509609 | LA1674 | 2024-11-20 | OVERHEAD | 050KVA, 13800GRDY/7970, 120/240, NO TAP, SP, 1 BU
741440.102 | 14017233 | B24 | 1880710 | 509609 | LA1674 | 2024-11-20 | OVERHEAD | 050KVA, 13800GRDY/7970, 120/240, NO TAP, SP, 1 BU
741440.102 | 14017234 | B24 | 1880711 | 509609 | LA1674 | 2024-11-20 | OVERHEAD | 050KVA, 13800GRDY/7970, 120/240, NO TAP, SP, 1 BU
741440.102 | 14017235 | B24 | 1880712 | 509609 | LA1674 | 2024-11-20 | OVERHEAD | 050KVA, 13800GRDY/7970, 120/240, NO TAP, SP, 1 BU
741440.102 | 14017236 | B24 | 1880713 | 509609 | LA1674 | 2024-11-20 | OVERHEAD | 050KVA, 13800GRDY/7970, 120/240, NO TAP, SP, 1 BU
741440.102 | 14017237 | B24 | 1880714 | 509609 | LA1674 | 2024-11-20 | OVERHEAD | 050KVA, 13800GRDY/7970, 120/240, NO TAP, SP, 1 BU
741440.102 | 14017238 | B24 | 1880715 | 509609 | LA1674 | 2024-11-20 | OVERHEAD | 050KVA, 13800GRDY/7970, 120/240, NO TAP, SP, 1 BU
741440.102 | 14017239 | B24 | 1880716 | 509609 | LA1674 | 2024-11-20 | OVERHEAD | 050KVA, 13800GRDY/7970, 120/240, NO TAP, SP, 1 BU
741440.102 | 14017240 | B24 | 1880717 | 509609 | LA1674 | 2024-11-20 | OVERHEAD | 050KVA, 13800GRDY/7970, 120/240, NO TAP, SP, 1 BU
741440.102 | 14017241 | B24 | 1880718 | 509609 | LA1674 | 2024-11-20 | OVERHEAD | 050KVA, 13800GRDY/7970, 120/240, NO TAP, SP, 1 BU
741440.102 | 14017242 | B24 | 1880719 | 509609 | LA1674 | 2024-11-20 | OVERHEAD | 050KVA, 13800GRDY/7970, 120/240, NO TAP, SP, 1 BU
741440.102 | 14017243 | B24 | 1880720 | 509609 | LA1674 | 2024-11-20 | OVERHEAD | 050KVA, 13800GRDY/7970, 120/240, NO TAP, SP, 1 BU
741440.102 | 14017244 | B24 | 1880721 | 509609 | LA1674 | 2024-11-20 | OVERHEAD | 050KVA, 13800GRDY/7970, 120/240, NO TAP, SP, 1 BU
741440.102 | 14017245 | B24 | 1880722 | 509609 | LA1674 | 2024-11-20 | OVERHEAD | 050KVA, 13800GRDY/7970, 120/240, NO TAP, SP, 1 BU
741440.102 | 14017246 | B24 | 1880723 | 509609 | LA1674 | 2024-11-20 | OVERHEAD | 050KVA, 13800GRDY/7970, 120/240, NO TAP, SP, 1 BU
741440.102 | 14017247 | B24 | 1880724 | 509609 | LA1674 | 2024-11-20 | OVERHEAD | 050KVA, 13800GRDY/7970, 120/240, NO TAP, SP, 1 BU
741440.102 | 14017248 | B24 | 1880725 | 509609 | LA1674 | 2024-11-20 | OVERHEAD | 050KVA, 13800GRDY/7970, 120/240, NO TAP, SP, 1 BU
741440.102 | 14017249 | B24 | 1880726 | 509609 | LA1674 | 2024-11-20 | OVERHEAD | 050KVA, 13800GRDY/7970, 120/240, NO TAP, SP, 1 BU
741440.102 | 14017250 | B24 | 1880727 | 509609 | LA1674 | 2024-11-20 | OVERHEAD | 050KVA, 13800GRDY/7970, 120/240, NO TAP, SP, 1 BU
741440.102 | 14017251 | B24 | 1880728 | 509609 | LA1674 | 2024-11-20 | OVERHEAD | 050KVA, 13800GRDY/7970, 120/240, NO TAP, SP, 1 BU
741440.102 | 14017252 | B24 | 1880729 | 509609 | LA1674 | 2024-11-20 | OVERHEAD | 050KVA, 13800GRDY/7970, 120/240, NO TAP, SP, 1 BU
741440.102 | 14017253 | B24 | 1880730 | 509609 | LA1674 | 2024-11-20 | OVERHEAD | 050KVA, 13800GRDY/7970, 120/240, NO TAP, SP, 1 BU
741440.102 | 14017254 | B24 | 1880731 | 509609 | LA1674 | 2024-11-20 | OVERHEAD | 050KVA, 13800GRDY/7970, 120/240, NO TAP, SP, 1 BU
741440.102 | 14017255 | B24 | 1880732 | 509609 | LA1674 | 2024-11-20 | OVERHEAD | 050KVA, 13800GRDY/7970, 120/240, NO TAP, SP, 1 BU
741440.102 | 14017256 | B24 | 1880733 | 509609 | LA1674 | 2024-11-20 | OVERHEAD | 050KVA, 13800GRDY/7970, 120/240, NO TAP, SP, 1 BU
741440.102 | 14017257 | B24 | 1880734 | 509609 | LA1674 | 2024-11-20 | OVERHEAD | 050KVA, 13800GRDY/7970, 120/240, NO TAP, SP, 1 BU
741440.102 | 14017258 | B24 | 1880735 | 509609 | LA1674 | 2024-11-20 | OVERHEAD | 050KVA, 13800GRDY/7970, 120/240, NO TAP, SP, 1 BU
741440.102 | 14017259 | B24 | 1880736 | 509609 | LA1674 | 2024-11-20 | OVERHEAD | 050KVA, 13800GRDY/7970, 120/240, NO TAP, SP, 1 BU
741440.102 | 14017260 | B24 | 1880737 | 509609 | LA1674 | 2024-11-20 | OVERHEAD | 050KVA, 13800GRDY/7970, 120/240, NO TAP, SP, 1 BU
741440.102 | 14017261 | B24 | 1880738 | 509609 | LA1674 | 2024-11-20 | OVERHEAD | 050KVA, 13800GRDY/7970, 120/240, NO TAP, SP, 1 BU
741440.102 | 14017262 | B24 | 1880739 | 509609 | LA1674 | 2024-11-20 | OVERHEAD | 050KVA, 13800GRDY/7970, 120/240, NO TAP, SP, 1 BU
741440.102 | 14017263 | B24 | 1880740 | 509609 | LA1674 | 2024-11-21 | OVERHEAD | 050KVA, 13800GRDY/7970, 120/240, NO TAP, SP, 1 BU
740311.002 | 14022058 | B24 |  | 500488 | NC0033 | 2024-11-25 | POLEMOUNT | 025KVA, 12470GRDY/7200, 120/240, NO TAP, SP, 1 BU
740311.002 | 14022059 | B24 |  | 500488 | NC0033 | 2024-11-25 | POLEMOUNT | 025KVA, 12470GRDY/7200, 120/240, NO TAP, SP, 1 BU
740311.002 | 14022060 | B24 |  | 500488 | NC0033 | 2024-11-25 | POLEMOUNT | 025KVA, 12470GRDY/7200, 120/240, NO TAP, SP, 1 BU
740311.002 | 14022061 | B24 |  | 500488 | NC0033 | 2024-11-25 | POLEMOUNT | 025KVA, 12470GRDY/7200, 120/240, NO TAP, SP, 1 BU
740311.002 | 14022062 | B24 |  | 500488 | NC0033 | 2024-11-25 | POLEMOUNT | 025KVA, 12470GRDY/7200, 120/240, NO TAP, SP, 1 BU
740311.002 | 14022065 | B24 |  | 500488 | NC0033 | 2024-11-25 | POLEMOUNT | 025KVA, 12470GRDY/7200, 120/240, NO TAP, SP, 1 BU
740311.002 | 14022066 | B24 |  | 500488 | NC0033 | 2024-11-25 | POLEMOUNT | 025KVA, 12470GRDY/7200, 120/240, NO TAP, SP, 1 BU
740311.002 | 14022067 | B24 |  | 500488 | NC0033 | 2024-11-25 | POLEMOUNT | 025KVA, 12470GRDY/7200, 120/240, NO TAP, SP, 1 BU
740311.002 | 14022068 | B24 |  | 500488 | NC0033 | 2024-11-25 | POLEMOUNT | 025KVA, 12470GRDY/7200, 120/240, NO TAP, SP, 1 BU
740311.002 | 14022070 | B24 |  | 500488 | NC0033 | 2024-11-25 | POLEMOUNT | 025KVA, 12470GRDY/7200, 120/240, NO TAP, SP, 1 BU
740311.002 | 14022072 | B24 |  | 500488 | NC0033 | 2024-11-25 | POLEMOUNT | 025KVA, 12470GRDY/7200, 120/240, NO TAP, SP, 1 BU
740311.002 | 14022073 | B24 |  | 500488 | NC0033 | 2024-11-25 | POLEMOUNT | 025KVA, 12470GRDY/7200, 120/240, NO TAP, SP, 1 BU
740311.002 | 14022074 | B24 |  | 500488 | NC0033 | 2024-11-25 | POLEMOUNT | 025KVA, 12470GRDY/7200, 120/240, NO TAP, SP, 1 BU
740311.002 | 14022075 | B24 |  | 500488 | NC0033 | 2024-11-25 | POLEMOUNT | 025KVA, 12470GRDY/7200, 120/240, NO TAP, SP, 1 BU
740311.002 | 14022076 | B24 |  | 500488 | NC0033 | 2024-11-25 | POLEMOUNT | 025KVA, 12470GRDY/7200, 120/240, NO TAP, SP, 1 BU
740311.002 | 14022077 | B24 |  | 500488 | NC0033 | 2024-11-25 | POLEMOUNT | 025KVA, 12470GRDY/7200, 120/240, NO TAP, SP, 1 BU
740311.002 | 14022078 | B24 |  | 500488 | NC0033 | 2024-11-25 | POLEMOUNT | 025KVA, 12470GRDY/7200, 120/240, NO TAP, SP, 1 BU
740311.002 | 14022079 | B24 |  | 500488 | NC0033 | 2024-11-25 | POLEMOUNT | 025KVA, 12470GRDY/7200, 120/240, NO TAP, SP, 1 BU
740311.002 | 14022080 | B24 |  | 500488 | NC0033 | 2024-11-25 | POLEMOUNT | 025KVA, 12470GRDY/7200, 120/240, NO TAP, SP, 1 BU
740311.002 | 14022081 | B24 |  | 500488 | NC0033 | 2024-11-25 | POLEMOUNT | 025KVA, 12470GRDY/7200, 120/240, NO TAP, SP, 1 BU
740311.002 | 14022083 | B24 |  | 500488 | NC0033 | 2024-11-25 | POLEMOUNT | 025KVA, 12470GRDY/7200, 120/240, NO TAP, SP, 1 BU
740311.002 | 14022084 | B24 |  | 500488 | NC0033 | 2024-11-25 | POLEMOUNT | 025KVA, 12470GRDY/7200, 120/240, NO TAP, SP, 1 BU
740311.002 | 14022085 | B24 |  | 500488 | NC0033 | 2024-11-25 | POLEMOUNT | 025KVA, 12470GRDY/7200, 120/240, NO TAP, SP, 1 BU
740311.002 | 14022086 | B24 |  | 500488 | NC0033 | 2024-11-25 | POLEMOUNT | 025KVA, 12470GRDY/7200, 120/240, NO TAP, SP, 1 BU
740311.002 | 14022087 | B24 |  | 500488 | NC0033 | 2024-11-25 | POLEMOUNT | 025KVA, 12470GRDY/7200, 120/240, NO TAP, SP, 1 BU
740311.002 | 14022089 | B24 |  | 500488 | NC0033 | 2024-11-25 | POLEMOUNT | 025KVA, 12470GRDY/7200, 120/240, NO TAP, SP, 1 BU
740311.002 | 14022090 | B24 |  | 500488 | NC0033 | 2024-11-25 | POLEMOUNT | 025KVA, 12470GRDY/7200, 120/240, NO TAP, SP, 1 BU
740311.002 | 14022091 | B24 |  | 500488 | NC0033 | 2024-11-25 | POLEMOUNT | 025KVA, 12470GRDY/7200, 120/240, NO TAP, SP, 1 BU
740311.002 | 14022092 | B24 |  | 500488 | NC0033 | 2024-11-25 | POLEMOUNT | 025KVA, 12470GRDY/7200, 120/240, NO TAP, SP, 1 BU
740311.002 | 14022093 | B24 |  | 500488 | NC0033 | 2024-11-25 | POLEMOUNT | 025KVA, 12470GRDY/7200, 120/240, NO TAP, SP, 1 BU
740311.002 | 14022094 | B24 |  | 500488 | NC0033 | 2024-11-25 | POLEMOUNT | 025KVA, 12470GRDY/7200, 120/240, NO TAP, SP, 1 BU
740311.002 | 14022095 | B24 |  | 500488 | NC0033 | 2024-11-25 | POLEMOUNT | 025KVA, 12470GRDY/7200, 120/240, NO TAP, SP, 1 BU
740311.002 | 14022096 | B24 |  | 500488 | NC0033 | 2024-11-25 | POLEMOUNT | 025KVA, 12470GRDY/7200, 120/240, NO TAP, SP, 1 BU
740311.002 | 14022098 | B24 |  | 500488 | NC0033 | 2024-11-25 | POLEMOUNT | 025KVA, 12470GRDY/7200, 120/240, NO TAP, SP, 1 BU
740311.002 | 14022099 | B24 |  | 500488 | NC0033 | 2024-11-25 | POLEMOUNT | 025KVA, 12470GRDY/7200, 120/240, NO TAP, SP, 1 BU
740311.002 | 14022100 | B24 |  | 500488 | NC0033 | 2024-11-25 | POLEMOUNT | 025KVA, 12470GRDY/7200, 120/240, NO TAP, SP, 1 BU
740311.002 | 14022101 | B24 |  | 500488 | NC0033 | 2024-11-25 | POLEMOUNT | 025KVA, 12470GRDY/7200, 120/240, NO TAP, SP, 1 BU
740311.002 | 14022102 | B24 |  | 500488 | NC0033 | 2024-11-25 | POLEMOUNT | 025KVA, 12470GRDY/7200, 120/240, NO TAP, SP, 1 BU
740311.002 | 14022103 | B24 |  | 500488 | NC0033 | 2024-11-25 | POLEMOUNT | 025KVA, 12470GRDY/7200, 120/240, NO TAP, SP, 1 BU
740311.002 | 14022104 | B24 |  | 500488 | NC0033 | 2024-11-25 | POLEMOUNT | 025KVA, 12470GRDY/7200, 120/240, NO TAP, SP, 1 BU
740311.002 | 14022105 | B24 |  | 500488 | NC0033 | 2024-11-25 | POLEMOUNT | 025KVA, 12470GRDY/7200, 120/240, NO TAP, SP, 1 BU
740311.002 | 14022108 | B24 |  | 500488 | NC0033 | 2024-11-25 | POLEMOUNT | 025KVA, 12470GRDY/7200, 120/240, NO TAP, SP, 1 BU
740311.002 | 14022109 | B24 |  | 500488 | NC0033 | 2024-11-25 | POLEMOUNT | 025KVA, 12470GRDY/7200, 120/240, NO TAP, SP, 1 BU
740311.002 | 14022110 | B24 |  | 500488 | NC0033 | 2024-11-25 | POLEMOUNT | 025KVA, 12470GRDY/7200, 120/240, NO TAP, SP, 1 BU
740311.002 | 14022111 | B24 |  | 500488 | NC0033 | 2024-11-25 | POLEMOUNT | 025KVA, 12470GRDY/7200, 120/240, NO TAP, SP, 1 BU
740311.002 | 14022112 | B24 |  | 500488 | NC0033 | 2024-11-25 | POLEMOUNT | 025KVA, 12470GRDY/7200, 120/240, NO TAP, SP, 1 BU
740311.002 | 14022113 | B24 |  | 500488 | NC0033 | 2024-11-25 | POLEMOUNT | 025KVA, 12470GRDY/7200, 120/240, NO TAP, SP, 1 BU
740311.002 | 14022114 | B24 |  | 500488 | NC0033 | 2024-11-25 | POLEMOUNT | 025KVA, 12470GRDY/7200, 120/240, NO TAP, SP, 1 BU
740311.002 | 14022115 | B24 |  | 500488 | NC0033 | 2024-11-25 | POLEMOUNT | 025KVA, 12470GRDY/7200, 120/240, NO TAP, SP, 1 BU
740311.002 | 14022116 | B24 |  | 500488 | NC0033 | 2024-11-25 | POLEMOUNT | 025KVA, 12470GRDY/7200, 120/240, NO TAP, SP, 1 BU
739796.001 | 14024054 | C24 |  | 500488 | NC0033 | 2024-12-05 | PADMOUNT | 167KVA, 12470GRDY/7200, 240/120, NT, 2HV, WELLS, +INSERT
739796.001 | 14024055 | C24 |  | 500488 | NC0033 | 2024-12-05 | PADMOUNT | 167KVA, 12470GRDY/7200, 240/120, NT, 2HV, WELLS, +INSERT
739796.001 | 14024056 | C24 |  | 500488 | NC0033 | 2024-12-05 | PADMOUNT | 167KVA, 12470GRDY/7200, 240/120, NT, 2HV, WELLS, +INSERT
739796.001 | 14024057 | C24 |  | 500488 | NC0033 | 2024-12-05 | PADMOUNT | 167KVA, 12470GRDY/7200, 240/120, NT, 2HV, WELLS, +INSERT
739796.001 | 14024058 | C24 |  | 500488 | NC0033 | 2024-12-05 | PADMOUNT | 167KVA, 12470GRDY/7200, 240/120, NT, 2HV, WELLS, +INSERT
739796.001 | 14024059 | C24 |  | 500488 | NC0033 | 2024-12-05 | PADMOUNT | 167KVA, 12470GRDY/7200, 240/120, NT, 2HV, WELLS, +INSERT
739796.001 | 14024060 | C24 |  | 500488 | NC0033 | 2024-12-05 | PADMOUNT | 167KVA, 12470GRDY/7200, 240/120, NT, 2HV, WELLS, +INSERT
739796.001 | 14024061 | C24 |  | 500488 | NC0033 | 2024-12-05 | PADMOUNT | 167KVA, 12470GRDY/7200, 240/120, NT, 2HV, WELLS, +INSERT
709561.001 | 14025641 | C24 |  | 500488 | NC0033 | 2024-12-05 | POLEMOUNT | 015KVA, 24940GRDY/14400, 120/240, NO TAP, SP, 1 BU
709561.001 | 14025642 | C24 |  | 500488 | NC0033 | 2024-12-05 | POLEMOUNT | 015KVA, 24940GRDY/14400, 120/240, NO TAP, SP, 1 BU
709561.001 | 14025643 | C24 |  | 500488 | NC0033 | 2024-12-05 | POLEMOUNT | 015KVA, 24940GRDY/14400, 120/240, NO TAP, SP, 1 BU
709561.001 | 14025644 | C24 |  | 500488 | NC0033 | 2024-12-05 | POLEMOUNT | 015KVA, 24940GRDY/14400, 120/240, NO TAP, SP, 1 BU
709561.001 | 14025645 | C24 |  | 500488 | NC0033 | 2024-12-05 | POLEMOUNT | 015KVA, 24940GRDY/14400, 120/240, NO TAP, SP, 1 BU
709561.001 | 14025646 | C24 |  | 500488 | NC0033 | 2024-12-05 | POLEMOUNT | 015KVA, 24940GRDY/14400, 120/240, NO TAP, SP, 1 BU
709561.001 | 14025647 | C24 |  | 500488 | NC0033 | 2024-12-05 | POLEMOUNT | 015KVA, 24940GRDY/14400, 120/240, NO TAP, SP, 1 BU
709561.001 | 14025648 | C24 |  | 500488 | NC0033 | 2024-12-05 | POLEMOUNT | 015KVA, 24940GRDY/14400, 120/240, NO TAP, SP, 1 BU
709561.001 | 14025649 | C24 |  | 500488 | NC0033 | 2024-12-05 | POLEMOUNT | 015KVA, 24940GRDY/14400, 120/240, NO TAP, SP, 1 BU
709561.001 | 14025650 | C24 |  | 500488 | NC0033 | 2024-12-11 | POLEMOUNT | 015KVA, 24940GRDY/14400, 120/240, NO TAP, SP, 1 BU
709561.001 | 14025651 | C24 |  | 500488 | NC0033 | 2024-12-05 | POLEMOUNT | 015KVA, 24940GRDY/14400, 120/240, NO TAP, SP, 1 BU
709561.001 | 14025652 | C24 |  | 500488 | NC0033 | 2024-12-05 | POLEMOUNT | 015KVA, 24940GRDY/14400, 120/240, NO TAP, SP, 1 BU
709561.001 | 14025653 | C24 |  | 500488 | NC0033 | 2024-12-05 | POLEMOUNT | 015KVA, 24940GRDY/14400, 120/240, NO TAP, SP, 1 BU
709561.001 | 14025654 | C24 |  | 500488 | NC0033 | 2024-12-05 | POLEMOUNT | 015KVA, 24940GRDY/14400, 120/240, NO TAP, SP, 1 BU
709561.001 | 14025655 | C24 |  | 500488 | NC0033 | 2024-12-05 | POLEMOUNT | 015KVA, 24940GRDY/14400, 120/240, NO TAP, SP, 1 BU
709561.001 | 14025656 | C24 |  | 500488 | NC0033 | 2024-12-05 | POLEMOUNT | 015KVA, 24940GRDY/14400, 120/240, NO TAP, SP, 1 BU
709561.001 | 14025657 | C24 |  | 500488 | NC0033 | 2024-12-05 | POLEMOUNT | 015KVA, 24940GRDY/14400, 120/240, NO TAP, SP, 1 BU
709561.001 | 14025658 | C24 |  | 500488 | NC0033 | 2024-12-05 | POLEMOUNT | 015KVA, 24940GRDY/14400, 120/240, NO TAP, SP, 1 BU
709561.001 | 14025659 | C24 |  | 500488 | NC0033 | 2024-12-05 | POLEMOUNT | 015KVA, 24940GRDY/14400, 120/240, NO TAP, SP, 1 BU
709561.001 | 14025660 | C24 |  | 500488 | NC0033 | 2024-12-05 | POLEMOUNT | 015KVA, 24940GRDY/14400, 120/240, NO TAP, SP, 1 BU
709561.001 | 14025661 | C24 |  | 500488 | NC0033 | 2024-12-05 | POLEMOUNT | 015KVA, 24940GRDY/14400, 120/240, NO TAP, SP, 1 BU
709561.001 | 14025662 | C24 |  | 500488 | NC0033 | 2024-12-05 | POLEMOUNT | 015KVA, 24940GRDY/14400, 120/240, NO TAP, SP, 1 BU
709561.001 | 14025663 | C24 |  | 500488 | NC0033 | 2024-12-05 | POLEMOUNT | 015KVA, 24940GRDY/14400, 120/240, NO TAP, SP, 1 BU
709561.001 | 14025664 | C24 |  | 500488 | NC0033 | 2024-12-05 | POLEMOUNT | 015KVA, 24940GRDY/14400, 120/240, NO TAP, SP, 1 BU
709561.001 | 14025665 | C24 |  | 500488 | NC0033 | 2024-12-05 | POLEMOUNT | 015KVA, 24940GRDY/14400, 120/240, NO TAP, SP, 1 BU
709561.001 | 14025666 | C24 |  | 500488 | NC0033 | 2024-12-05 | POLEMOUNT | 015KVA, 24940GRDY/14400, 120/240, NO TAP, SP, 1 BU
709561.001 | 14025667 | C24 |  | 500488 | NC0033 | 2024-12-05 | POLEMOUNT | 015KVA, 24940GRDY/14400, 120/240, NO TAP, SP, 1 BU
709561.001 | 14025668 | C24 |  | 500488 | NC0033 | 2024-12-05 | POLEMOUNT | 015KVA, 24940GRDY/14400, 120/240, NO TAP, SP, 1 BU
709561.001 | 14025669 | C24 |  | 500488 | NC0033 | 2024-12-05 | POLEMOUNT | 015KVA, 24940GRDY/14400, 120/240, NO TAP, SP, 1 BU
709561.001 | 14025670 | C24 |  | 500488 | NC0033 | 2024-12-05 | POLEMOUNT | 015KVA, 24940GRDY/14400, 120/240, NO TAP, SP, 1 BU
709561.001 | 14025671 | C24 |  | 500488 | NC0033 | 2024-12-05 | POLEMOUNT | 015KVA, 24940GRDY/14400, 120/240, NO TAP, SP, 1 BU
709561.001 | 14025672 | C24 |  | 500488 | NC0033 | 2024-12-05 | POLEMOUNT | 015KVA, 24940GRDY/14400, 120/240, NO TAP, SP, 1 BU
743424.001 | 14035121 | C24 |  | 500784 | MD0447 | 2024-12-14 | 3PH-PAD | 0075KVA, 13200GY/7620, 208Y/120, NT, LOOP, WELLS, +INSERT
743424.001 | 14035122 | C24 |  | 500784 | MD0447 | 2024-12-16 | 3PH-PAD | 0075KVA, 13200GY/7620, 208Y/120, NT, LOOP, WELLS, +INSERT
743424.001 | 14035123 | C24 |  | 500784 | MD0447 | 2024-12-16 | 3PH-PAD | 0075KVA, 13200GY/7620, 208Y/120, NT, LOOP, WELLS, +INSERT
743424.001 | 14035124 | C24 |  | 500784 | MD0447 | 2024-12-18 | 3PH-PAD | 0075KVA, 13200GY/7620, 208Y/120, NT, LOOP, WELLS, +INSERT
740373.101 | 14039175 | C24 |  | 502854 | NC0126 | 2024-12-12 | POLEMOUNT | 050KVA, 12470GRDY/7200, 120/240, NO TAP, SP, 1 BU
740373.101 | 14039176 | C24 |  | 502854 | NC0126 | 2024-12-12 | POLEMOUNT | 050KVA, 12470GRDY/7200, 120/240, NO TAP, SP, 1 BU
740373.101 | 14039177 | C24 |  | 502854 | NC0126 | 2024-12-12 | POLEMOUNT | 050KVA, 12470GRDY/7200, 120/240, NO TAP, SP, 1 BU
740373.101 | 14039178 | C24 |  | 502854 | NC0126 | 2024-12-12 | POLEMOUNT | 050KVA, 12470GRDY/7200, 120/240, NO TAP, SP, 1 BU
740373.101 | 14039179 | C24 |  | 502854 | NC0126 | 2024-12-12 | POLEMOUNT | 050KVA, 12470GRDY/7200, 120/240, NO TAP, SP, 1 BU
740373.101 | 14039180 | C24 |  | 502854 | NC0126 | 2024-12-12 | POLEMOUNT | 050KVA, 12470GRDY/7200, 120/240, NO TAP, SP, 1 BU
740373.101 | 14039181 | C24 |  | 502854 | NC0126 | 2024-12-12 | POLEMOUNT | 050KVA, 12470GRDY/7200, 120/240, NO TAP, SP, 1 BU
740373.101 | 14039182 | C24 |  | 502854 | NC0126 | 2024-12-12 | POLEMOUNT | 050KVA, 12470GRDY/7200, 120/240, NO TAP, SP, 1 BU
740373.101 | 14039183 | C24 |  | 502854 | NC0126 | 2024-12-12 | POLEMOUNT | 050KVA, 12470GRDY/7200, 120/240, NO TAP, SP, 1 BU
740373.101 | 14039184 | C24 |  | 502854 | NC0126 | 2024-12-12 | POLEMOUNT | 050KVA, 12470GRDY/7200, 120/240, NO TAP, SP, 1 BU
740373.101 | 14039185 | C24 |  | 502854 | NC0126 | 2024-12-12 | POLEMOUNT | 050KVA, 12470GRDY/7200, 120/240, NO TAP, SP, 1 BU
740373.101 | 14039186 | C24 |  | 502854 | NC0126 | 2024-12-12 | POLEMOUNT | 050KVA, 12470GRDY/7200, 120/240, NO TAP, SP, 1 BU
740373.101 | 14039187 | C24 |  | 502854 | NC0126 | 2024-12-12 | POLEMOUNT | 050KVA, 12470GRDY/7200, 120/240, NO TAP, SP, 1 BU
740373.101 | 14039188 | C24 |  | 502854 | NC0126 | 2024-12-12 | POLEMOUNT | 050KVA, 12470GRDY/7200, 120/240, NO TAP, SP, 1 BU
740373.101 | 14039189 | C24 |  | 502854 | NC0126 | 2024-12-12 | POLEMOUNT | 050KVA, 12470GRDY/7200, 120/240, NO TAP, SP, 1 BU
740373.101 | 14039190 | C24 |  | 502854 | NC0126 | 2024-12-12 | POLEMOUNT | 050KVA, 12470GRDY/7200, 120/240, NO TAP, SP, 1 BU
740373.101 | 14039191 | C24 |  | 502854 | NC0126 | 2024-12-12 | POLEMOUNT | 050KVA, 12470GRDY/7200, 120/240, NO TAP, SP, 1 BU
740373.101 | 14039192 | C24 |  | 502854 | NC0126 | 2024-12-12 | POLEMOUNT | 050KVA, 12470GRDY/7200, 120/240, NO TAP, SP, 1 BU
740373.101 | 14039193 | C24 |  | 502854 | NC0126 | 2024-12-12 | POLEMOUNT | 050KVA, 12470GRDY/7200, 120/240, NO TAP, SP, 1 BU
740373.101 | 14039194 | C24 |  | 502854 | NC0126 | 2024-12-12 | POLEMOUNT | 050KVA, 12470GRDY/7200, 120/240, NO TAP, SP, 1 BU
740373.101 | 14039195 | C24 |  | 502854 | NC0126 | 2024-12-12 | POLEMOUNT | 050KVA, 12470GRDY/7200, 120/240, NO TAP, SP, 1 BU
740373.101 | 14039196 | C24 |  | 502854 | NC0126 | 2024-12-12 | POLEMOUNT | 050KVA, 12470GRDY/7200, 120/240, NO TAP, SP, 1 BU
740373.101 | 14039197 | C24 |  | 502854 | NC0126 | 2024-12-12 | POLEMOUNT | 050KVA, 12470GRDY/7200, 120/240, NO TAP, SP, 1 BU
740373.101 | 14039198 | C24 |  | 502854 | NC0126 | 2024-12-12 | POLEMOUNT | 050KVA, 12470GRDY/7200, 120/240, NO TAP, SP, 1 BU
740373.101 | 14039199 | C24 |  | 502854 | NC0126 | 2024-12-13 | POLEMOUNT | 050KVA, 12470GRDY/7200, 120/240, NO TAP, SP, 1 BU
740373.101 | 14039200 | C24 |  | 502854 | NC0126 | 2024-12-12 | POLEMOUNT | 050KVA, 12470GRDY/7200, 120/240, NO TAP, SP, 1 BU
740373.101 | 14039201 | C24 |  | 502854 | NC0126 | 2024-12-12 | POLEMOUNT | 050KVA, 12470GRDY/7200, 120/240, NO TAP, SP, 1 BU
740373.101 | 14039202 | C24 |  | 502854 | NC0126 | 2024-12-12 | POLEMOUNT | 050KVA, 12470GRDY/7200, 120/240, NO TAP, SP, 1 BU
740373.101 | 14039203 | C24 |  | 502854 | NC0126 | 2024-12-12 | POLEMOUNT | 050KVA, 12470GRDY/7200, 120/240, NO TAP, SP, 1 BU
740373.101 | 14039204 | C24 |  | 502854 | NC0126 | 2024-12-12 | POLEMOUNT | 050KVA, 12470GRDY/7200, 120/240, NO TAP, SP, 1 BU
740373.101 | 14039205 | C24 |  | 502854 | NC0126 | 2024-12-12 | POLEMOUNT | 050KVA, 12470GRDY/7200, 120/240, NO TAP, SP, 1 BU
740373.101 | 14039206 | C24 |  | 502854 | NC0126 | 2024-12-12 | POLEMOUNT | 050KVA, 12470GRDY/7200, 120/240, NO TAP, SP, 1 BU
740373.101 | 14039207 | C24 |  | 502854 | NC0126 | 2024-12-12 | POLEMOUNT | 050KVA, 12470GRDY/7200, 120/240, NO TAP, SP, 1 BU
740373.101 | 14039208 | C24 |  | 502854 | NC0126 | 2024-12-12 | POLEMOUNT | 050KVA, 12470GRDY/7200, 120/240, NO TAP, SP, 1 BU
740373.101 | 14039209 | C24 |  | 502854 | NC0126 | 2024-12-12 | POLEMOUNT | 050KVA, 12470GRDY/7200, 120/240, NO TAP, SP, 1 BU
740373.101 | 14039210 | C24 |  | 502854 | NC0126 | 2024-12-12 | POLEMOUNT | 050KVA, 12470GRDY/7200, 120/240, NO TAP, SP, 1 BU
740373.101 | 14039211 | C24 |  | 502854 | NC0126 | 2024-12-12 | POLEMOUNT | 050KVA, 12470GRDY/7200, 120/240, NO TAP, SP, 1 BU
740373.101 | 14039212 | C24 |  | 502854 | NC0126 | 2024-12-12 | POLEMOUNT | 050KVA, 12470GRDY/7200, 120/240, NO TAP, SP, 1 BU
740373.101 | 14039213 | C24 |  | 502854 | NC0126 | 2024-12-12 | POLEMOUNT | 050KVA, 12470GRDY/7200, 120/240, NO TAP, SP, 1 BU
740373.101 | 14039214 | C24 |  | 502854 | NC0126 | 2024-12-12 | POLEMOUNT | 050KVA, 12470GRDY/7200, 120/240, NO TAP, SP, 1 BU
740373.101 | 14039215 | C24 |  | 502854 | NC0126 | 2024-12-12 | POLEMOUNT | 050KVA, 12470GRDY/7200, 120/240, NO TAP, SP, 1 BU
740373.101 | 14039216 | C24 |  | 502854 | NC0126 | 2024-12-12 | POLEMOUNT | 050KVA, 12470GRDY/7200, 120/240, NO TAP, SP, 1 BU
740373.101 | 14039217 | C24 |  | 502854 | NC0126 | 2024-12-12 | POLEMOUNT | 050KVA, 12470GRDY/7200, 120/240, NO TAP, SP, 1 BU
740373.101 | 14039218 | C24 |  | 502854 | NC0126 | 2024-12-12 | POLEMOUNT | 050KVA, 12470GRDY/7200, 120/240, NO TAP, SP, 1 BU
740373.101 | 14039219 | C24 |  | 502854 | NC0126 | 2024-12-12 | POLEMOUNT | 050KVA, 12470GRDY/7200, 120/240, NO TAP, SP, 1 BU
740373.101 | 14039220 | C24 |  | 502854 | NC0126 | 2024-12-12 | POLEMOUNT | 050KVA, 12470GRDY/7200, 120/240, NO TAP, SP, 1 BU
740373.101 | 14039221 | C24 |  | 502854 | NC0126 | 2024-12-12 | POLEMOUNT | 050KVA, 12470GRDY/7200, 120/240, NO TAP, SP, 1 BU
740373.101 | 14039222 | C24 |  | 502854 | NC0126 | 2024-12-12 | POLEMOUNT | 050KVA, 12470GRDY/7200, 120/240, NO TAP, SP, 1 BU
740373.101 | 14039223 | C24 |  | 502854 | NC0126 | 2024-12-12 | POLEMOUNT | 050KVA, 12470GRDY/7200, 120/240, NO TAP, SP, 1 BU
740373.101 | 14039224 | C24 |  | 502854 | NC0126 | 2024-12-18 | POLEMOUNT | 050KVA, 12470GRDY/7200, 120/240, NO TAP, SP, 1 BU
740373.201 | 14039225 | C24 |  | 502854 | NC0126 | 2024-12-13 | POLEMOUNT | 050KVA, 12470GRDY/7200, 120/240, NO TAP, SP, 1 BU
740373.201 | 14039226 | C24 |  | 502854 | NC0126 | 2024-12-13 | POLEMOUNT | 050KVA, 12470GRDY/7200, 120/240, NO TAP, SP, 1 BU
740373.201 | 14039227 | C24 |  | 502854 | NC0126 | 2024-12-13 | POLEMOUNT | 050KVA, 12470GRDY/7200, 120/240, NO TAP, SP, 1 BU
740373.201 | 14039228 | C24 |  | 502854 | NC0126 | 2024-12-13 | POLEMOUNT | 050KVA, 12470GRDY/7200, 120/240, NO TAP, SP, 1 BU
740373.201 | 14039229 | C24 |  | 502854 | NC0126 | 2024-12-13 | POLEMOUNT | 050KVA, 12470GRDY/7200, 120/240, NO TAP, SP, 1 BU
740373.201 | 14039230 | C24 |  | 502854 | NC0126 | 2024-12-13 | POLEMOUNT | 050KVA, 12470GRDY/7200, 120/240, NO TAP, SP, 1 BU
740373.201 | 14039231 | C24 |  | 502854 | NC0126 | 2024-12-13 | POLEMOUNT | 050KVA, 12470GRDY/7200, 120/240, NO TAP, SP, 1 BU
740373.201 | 14039232 | C24 |  | 502854 | NC0126 | 2024-12-13 | POLEMOUNT | 050KVA, 12470GRDY/7200, 120/240, NO TAP, SP, 1 BU
740373.201 | 14039233 | C24 |  | 502854 | NC0126 | 2024-12-13 | POLEMOUNT | 050KVA, 12470GRDY/7200, 120/240, NO TAP, SP, 1 BU
740373.201 | 14039234 | C24 |  | 502854 | NC0126 | 2024-12-13 | POLEMOUNT | 050KVA, 12470GRDY/7200, 120/240, NO TAP, SP, 1 BU
740373.201 | 14039235 | C24 |  | 502854 | NC0126 | 2024-12-13 | POLEMOUNT | 050KVA, 12470GRDY/7200, 120/240, NO TAP, SP, 1 BU
740373.201 | 14039236 | C24 |  | 502854 | NC0126 | 2024-12-13 | POLEMOUNT | 050KVA, 12470GRDY/7200, 120/240, NO TAP, SP, 1 BU
740373.201 | 14039237 | C24 |  | 502854 | NC0126 | 2024-12-13 | POLEMOUNT | 050KVA, 12470GRDY/7200, 120/240, NO TAP, SP, 1 BU
740373.201 | 14039238 | C24 |  | 502854 | NC0126 | 2024-12-13 | POLEMOUNT | 050KVA, 12470GRDY/7200, 120/240, NO TAP, SP, 1 BU
740373.201 | 14039239 | C24 |  | 502854 | NC0126 | 2024-12-13 | POLEMOUNT | 050KVA, 12470GRDY/7200, 120/240, NO TAP, SP, 1 BU
740373.201 | 14039240 | C24 |  | 502854 | NC0126 | 2024-12-13 | POLEMOUNT | 050KVA, 12470GRDY/7200, 120/240, NO TAP, SP, 1 BU
740373.201 | 14039241 | C24 |  | 502854 | NC0126 | 2024-12-13 | POLEMOUNT | 050KVA, 12470GRDY/7200, 120/240, NO TAP, SP, 1 BU
740373.201 | 14039242 | C24 |  | 502854 | NC0126 | 2024-12-13 | POLEMOUNT | 050KVA, 12470GRDY/7200, 120/240, NO TAP, SP, 1 BU
740373.201 | 14039243 | C24 |  | 502854 | NC0126 | 2024-12-13 | POLEMOUNT | 050KVA, 12470GRDY/7200, 120/240, NO TAP, SP, 1 BU
740373.201 | 14039244 | C24 |  | 502854 | NC0126 | 2024-12-13 | POLEMOUNT | 050KVA, 12470GRDY/7200, 120/240, NO TAP, SP, 1 BU
740373.201 | 14039245 | C24 |  | 502854 | NC0126 | 2024-12-13 | POLEMOUNT | 050KVA, 12470GRDY/7200, 120/240, NO TAP, SP, 1 BU
740373.201 | 14039246 | C24 |  | 502854 | NC0126 | 2024-12-13 | POLEMOUNT | 050KVA, 12470GRDY/7200, 120/240, NO TAP, SP, 1 BU
740373.201 | 14039247 | C24 |  | 502854 | NC0126 | 2024-12-13 | POLEMOUNT | 050KVA, 12470GRDY/7200, 120/240, NO TAP, SP, 1 BU
740373.201 | 14039248 | C24 |  | 502854 | NC0126 | 2024-12-13 | POLEMOUNT | 050KVA, 12470GRDY/7200, 120/240, NO TAP, SP, 1 BU
740373.201 | 14039249 | C24 |  | 502854 | NC0126 | 2024-12-13 | POLEMOUNT | 050KVA, 12470GRDY/7200, 120/240, NO TAP, SP, 1 BU
740373.201 | 14039250 | C24 |  | 502854 | NC0126 | 2024-12-13 | POLEMOUNT | 050KVA, 12470GRDY/7200, 120/240, NO TAP, SP, 1 BU
740373.201 | 14039251 | C24 |  | 502854 | NC0126 | 2024-12-13 | POLEMOUNT | 050KVA, 12470GRDY/7200, 120/240, NO TAP, SP, 1 BU
740373.201 | 14039252 | C24 |  | 502854 | NC0126 | 2024-12-13 | POLEMOUNT | 050KVA, 12470GRDY/7200, 120/240, NO TAP, SP, 1 BU
740373.201 | 14039253 | C24 |  | 502854 | NC0126 | 2024-12-13 | POLEMOUNT | 050KVA, 12470GRDY/7200, 120/240, NO TAP, SP, 1 BU
740373.201 | 14039254 | C24 |  | 502854 | NC0126 | 2024-12-13 | POLEMOUNT | 050KVA, 12470GRDY/7200, 120/240, NO TAP, SP, 1 BU
740373.201 | 14039255 | C24 |  | 502854 | NC0126 | 2024-12-13 | POLEMOUNT | 050KVA, 12470GRDY/7200, 120/240, NO TAP, SP, 1 BU
740373.201 | 14039256 | C24 |  | 502854 | NC0126 | 2024-12-13 | POLEMOUNT | 050KVA, 12470GRDY/7200, 120/240, NO TAP, SP, 1 BU
740373.201 | 14039257 | C24 |  | 502854 | NC0126 | 2024-12-13 | POLEMOUNT | 050KVA, 12470GRDY/7200, 120/240, NO TAP, SP, 1 BU
740373.201 | 14039258 | C24 |  | 502854 | NC0126 | 2024-12-13 | POLEMOUNT | 050KVA, 12470GRDY/7200, 120/240, NO TAP, SP, 1 BU
740373.201 | 14039259 | C24 |  | 502854 | NC0126 | 2024-12-13 | POLEMOUNT | 050KVA, 12470GRDY/7200, 120/240, NO TAP, SP, 1 BU
740373.201 | 14039260 | C24 |  | 502854 | NC0126 | 2024-12-13 | POLEMOUNT | 050KVA, 12470GRDY/7200, 120/240, NO TAP, SP, 1 BU
740373.201 | 14039261 | C24 |  | 502854 | NC0126 | 2024-12-13 | POLEMOUNT | 050KVA, 12470GRDY/7200, 120/240, NO TAP, SP, 1 BU
740373.201 | 14039262 | C24 |  | 502854 | NC0126 | 2024-12-13 | POLEMOUNT | 050KVA, 12470GRDY/7200, 120/240, NO TAP, SP, 1 BU
740373.201 | 14039263 | C24 |  | 502854 | NC0126 | 2024-12-13 | POLEMOUNT | 050KVA, 12470GRDY/7200, 120/240, NO TAP, SP, 1 BU
740373.201 | 14039264 | C24 |  | 502854 | NC0126 | 2024-12-13 | POLEMOUNT | 050KVA, 12470GRDY/7200, 120/240, NO TAP, SP, 1 BU
740373.201 | 14039265 | C24 |  | 502854 | NC0126 | 2024-12-13 | POLEMOUNT | 050KVA, 12470GRDY/7200, 120/240, NO TAP, SP, 1 BU
740373.201 | 14039266 | C24 |  | 502854 | NC0126 | 2024-12-13 | POLEMOUNT | 050KVA, 12470GRDY/7200, 120/240, NO TAP, SP, 1 BU
740373.201 | 14039267 | C24 |  | 502854 | NC0126 | 2024-12-13 | POLEMOUNT | 050KVA, 12470GRDY/7200, 120/240, NO TAP, SP, 1 BU
740373.201 | 14039268 | C24 |  | 502854 | NC0126 | 2024-12-13 | POLEMOUNT | 050KVA, 12470GRDY/7200, 120/240, NO TAP, SP, 1 BU
740373.201 | 14039269 | C24 |  | 502854 | NC0126 | 2024-12-13 | POLEMOUNT | 050KVA, 12470GRDY/7200, 120/240, NO TAP, SP, 1 BU
740373.201 | 14039270 | C24 |  | 502854 | NC0126 | 2024-12-13 | POLEMOUNT | 050KVA, 12470GRDY/7200, 120/240, NO TAP, SP, 1 BU
740373.201 | 14039271 | C24 |  | 502854 | NC0126 | 2024-12-13 | POLEMOUNT | 050KVA, 12470GRDY/7200, 120/240, NO TAP, SP, 1 BU
740373.201 | 14039272 | C24 |  | 502854 | NC0126 | 2024-12-13 | POLEMOUNT | 050KVA, 12470GRDY/7200, 120/240, NO TAP, SP, 1 BU
740373.201 | 14039273 | C24 |  | 502854 | NC0126 | 2024-12-13 | POLEMOUNT | 050KVA, 12470GRDY/7200, 120/240, NO TAP, SP, 1 BU
740373.201 | 14039274 | C24 |  | 502854 | NC0126 | 2024-12-13 | POLEMOUNT | 050KVA, 12470GRDY/7200, 120/240, NO TAP, SP, 1 BU
740373.201 | 14039275 | C24 |  | 502854 | NC0126 | 2024-12-13 | POLEMOUNT | 050KVA, 12470GRDY/7200, 120/240, NO TAP, SP, 1 BU
740373.201 | 14039276 | C24 |  | 502854 | NC0126 | 2024-12-13 | POLEMOUNT | 050KVA, 12470GRDY/7200, 120/240, NO TAP, SP, 1 BU
740373.201 | 14039277 | C24 |  | 502854 | NC0126 | 2024-12-13 | POLEMOUNT | 050KVA, 12470GRDY/7200, 120/240, NO TAP, SP, 1 BU
740373.201 | 14039278 | C24 |  | 502854 | NC0126 | 2024-12-13 | POLEMOUNT | 050KVA, 12470GRDY/7200, 120/240, NO TAP, SP, 1 BU
740373.201 | 14039279 | C24 |  | 502854 | NC0126 | 2024-12-13 | POLEMOUNT | 050KVA, 12470GRDY/7200, 120/240, NO TAP, SP, 1 BU
740373.201 | 14039280 | C24 |  | 502854 | NC0126 | 2024-12-13 | POLEMOUNT | 050KVA, 12470GRDY/7200, 120/240, NO TAP, SP, 1 BU
740373.201 | 14039281 | C24 |  | 502854 | NC0126 | 2024-12-13 | POLEMOUNT | 050KVA, 12470GRDY/7200, 120/240, NO TAP, SP, 1 BU
740373.201 | 14039282 | C24 |  | 502854 | NC0126 | 2024-12-13 | POLEMOUNT | 050KVA, 12470GRDY/7200, 120/240, NO TAP, SP, 1 BU
740373.201 | 14039283 | C24 |  | 502854 | NC0126 | 2024-12-13 | POLEMOUNT | 050KVA, 12470GRDY/7200, 120/240, NO TAP, SP, 1 BU
740373.201 | 14039284 | C24 |  | 502854 | NC0126 | 2024-12-13 | POLEMOUNT | 050KVA, 12470GRDY/7200, 120/240, NO TAP, SP, 1 BU
740373.201 | 14039285 | C24 |  | 502854 | NC0126 | 2024-12-13 | POLEMOUNT | 050KVA, 12470GRDY/7200, 120/240, NO TAP, SP, 1 BU
740373.201 | 14039286 | C24 |  | 502854 | NC0126 | 2024-12-13 | POLEMOUNT | 050KVA, 12470GRDY/7200, 120/240, NO TAP, SP, 1 BU
740373.201 | 14039287 | C24 |  | 502854 | NC0126 | 2024-12-13 | POLEMOUNT | 050KVA, 12470GRDY/7200, 120/240, NO TAP, SP, 1 BU
740373.201 | 14039288 | C24 |  | 502854 | NC0126 | 2024-12-18 | POLEMOUNT | 050KVA, 12470GRDY/7200, 120/240, NO TAP, SP, 1 BU
740373.201 | 14039289 | C24 |  | 502854 | NC0126 | 2024-12-13 | POLEMOUNT | 050KVA, 12470GRDY/7200, 120/240, NO TAP, SP, 1 BU
740373.201 | 14039290 | C24 |  | 502854 | NC0126 | 2024-12-13 | POLEMOUNT | 050KVA, 12470GRDY/7200, 120/240, NO TAP, SP, 1 BU
740373.201 | 14039291 | C24 |  | 502854 | NC0126 | 2024-12-13 | POLEMOUNT | 050KVA, 12470GRDY/7200, 120/240, NO TAP, SP, 1 BU
740373.201 | 14039292 | C24 |  | 502854 | NC0126 | 2024-12-13 | POLEMOUNT | 050KVA, 12470GRDY/7200, 120/240, NO TAP, SP, 1 BU
740373.201 | 14039293 | C24 |  | 502854 | NC0126 | 2024-12-13 | POLEMOUNT | 050KVA, 12470GRDY/7200, 120/240, NO TAP, SP, 1 BU
740373.201 | 14039294 | C24 |  | 502854 | NC0126 | 2024-12-13 | POLEMOUNT | 050KVA, 12470GRDY/7200, 120/240, NO TAP, SP, 1 BU
740373.301 | 14039295 | C24 |  | 502854 | NC0126 | 2024-12-13 | POLEMOUNT | 050KVA, 12470GRDY/7200, 120/240, NO TAP, SP, 1 BU
740373.301 | 14039296 | C24 |  | 502854 | NC0126 | 2024-12-13 | POLEMOUNT | 050KVA, 12470GRDY/7200, 120/240, NO TAP, SP, 1 BU
740373.301 | 14039297 | C24 |  | 502854 | NC0126 | 2024-12-13 | POLEMOUNT | 050KVA, 12470GRDY/7200, 120/240, NO TAP, SP, 1 BU
740373.301 | 14039298 | C24 |  | 502854 | NC0126 | 2024-12-13 | POLEMOUNT | 050KVA, 12470GRDY/7200, 120/240, NO TAP, SP, 1 BU
740373.301 | 14039299 | C24 |  | 502854 | NC0126 | 2024-12-13 | POLEMOUNT | 050KVA, 12470GRDY/7200, 120/240, NO TAP, SP, 1 BU
740373.301 | 14039300 | C24 |  | 502854 | NC0126 | 2024-12-13 | POLEMOUNT | 050KVA, 12470GRDY/7200, 120/240, NO TAP, SP, 1 BU
740373.301 | 14039301 | C24 |  | 502854 | NC0126 | 2024-12-13 | POLEMOUNT | 050KVA, 12470GRDY/7200, 120/240, NO TAP, SP, 1 BU
740373.301 | 14039302 | C24 |  | 502854 | NC0126 | 2024-12-13 | POLEMOUNT | 050KVA, 12470GRDY/7200, 120/240, NO TAP, SP, 1 BU
740373.301 | 14039303 | C24 |  | 502854 | NC0126 | 2024-12-13 | POLEMOUNT | 050KVA, 12470GRDY/7200, 120/240, NO TAP, SP, 1 BU
740373.301 | 14039304 | C24 |  | 502854 | NC0126 | 2024-12-13 | POLEMOUNT | 050KVA, 12470GRDY/7200, 120/240, NO TAP, SP, 1 BU
740373.301 | 14039305 | C24 |  | 502854 | NC0126 | 2024-12-13 | POLEMOUNT | 050KVA, 12470GRDY/7200, 120/240, NO TAP, SP, 1 BU
740373.301 | 14039306 | C24 |  | 502854 | NC0126 | 2024-12-13 | POLEMOUNT | 050KVA, 12470GRDY/7200, 120/240, NO TAP, SP, 1 BU
740373.301 | 14039307 | C24 |  | 502854 | NC0126 | 2024-12-13 | POLEMOUNT | 050KVA, 12470GRDY/7200, 120/240, NO TAP, SP, 1 BU
740373.301 | 14039308 | C24 |  | 502854 | NC0126 | 2024-12-13 | POLEMOUNT | 050KVA, 12470GRDY/7200, 120/240, NO TAP, SP, 1 BU
740373.301 | 14039309 | C24 |  | 502854 | NC0126 | 2024-12-13 | POLEMOUNT | 050KVA, 12470GRDY/7200, 120/240, NO TAP, SP, 1 BU
740373.301 | 14039310 | C24 |  | 502854 | NC0126 | 2024-12-13 | POLEMOUNT | 050KVA, 12470GRDY/7200, 120/240, NO TAP, SP, 1 BU
740373.301 | 14039311 | C24 |  | 502854 | NC0126 | 2024-12-13 | POLEMOUNT | 050KVA, 12470GRDY/7200, 120/240, NO TAP, SP, 1 BU
740373.301 | 14039312 | C24 |  | 502854 | NC0126 | 2024-12-13 | POLEMOUNT | 050KVA, 12470GRDY/7200, 120/240, NO TAP, SP, 1 BU
740373.301 | 14039313 | C24 |  | 502854 | NC0126 | 2024-12-16 | POLEMOUNT | 050KVA, 12470GRDY/7200, 120/240, NO TAP, SP, 1 BU
740373.301 | 14039314 | C24 |  | 502854 | NC0126 | 2024-12-13 | POLEMOUNT | 050KVA, 12470GRDY/7200, 120/240, NO TAP, SP, 1 BU
740373.301 | 14039315 | C24 |  | 502854 | NC0126 | 2024-12-13 | POLEMOUNT | 050KVA, 12470GRDY/7200, 120/240, NO TAP, SP, 1 BU
740373.301 | 14039316 | C24 |  | 502854 | NC0126 | 2024-12-13 | POLEMOUNT | 050KVA, 12470GRDY/7200, 120/240, NO TAP, SP, 1 BU
740373.301 | 14039317 | C24 |  | 502854 | NC0126 | 2024-12-13 | POLEMOUNT | 050KVA, 12470GRDY/7200, 120/240, NO TAP, SP, 1 BU
740373.301 | 14039318 | C24 |  | 502854 | NC0126 | 2024-12-13 | POLEMOUNT | 050KVA, 12470GRDY/7200, 120/240, NO TAP, SP, 1 BU
740373.301 | 14039319 | C24 |  | 502854 | NC0126 | 2024-12-13 | POLEMOUNT | 050KVA, 12470GRDY/7200, 120/240, NO TAP, SP, 1 BU
740373.301 | 14039320 | C24 |  | 502854 | NC0126 | 2024-12-13 | POLEMOUNT | 050KVA, 12470GRDY/7200, 120/240, NO TAP, SP, 1 BU
740373.301 | 14039321 | C24 |  | 502854 | NC0126 | 2024-12-13 | POLEMOUNT | 050KVA, 12470GRDY/7200, 120/240, NO TAP, SP, 1 BU
740373.301 | 14039322 | C24 |  | 502854 | NC0126 | 2024-12-13 | POLEMOUNT | 050KVA, 12470GRDY/7200, 120/240, NO TAP, SP, 1 BU
740373.301 | 14039323 | C24 |  | 502854 | NC0126 | 2024-12-13 | POLEMOUNT | 050KVA, 12470GRDY/7200, 120/240, NO TAP, SP, 1 BU
740373.301 | 14039324 | C24 |  | 502854 | NC0126 | 2024-12-13 | POLEMOUNT | 050KVA, 12470GRDY/7200, 120/240, NO TAP, SP, 1 BU
740373.301 | 14039325 | C24 |  | 502854 | NC0126 | 2024-12-13 | POLEMOUNT | 050KVA, 12470GRDY/7200, 120/240, NO TAP, SP, 1 BU
740373.301 | 14039326 | C24 |  | 502854 | NC0126 | 2024-12-13 | POLEMOUNT | 050KVA, 12470GRDY/7200, 120/240, NO TAP, SP, 1 BU
740373.301 | 14039327 | C24 |  | 502854 | NC0126 | 2024-12-13 | POLEMOUNT | 050KVA, 12470GRDY/7200, 120/240, NO TAP, SP, 1 BU
740373.301 | 14039328 | C24 |  | 502854 | NC0126 | 2024-12-13 | POLEMOUNT | 050KVA, 12470GRDY/7200, 120/240, NO TAP, SP, 1 BU
740373.301 | 14039329 | C24 |  | 502854 | NC0126 | 2024-12-13 | POLEMOUNT | 050KVA, 12470GRDY/7200, 120/240, NO TAP, SP, 1 BU
740373.301 | 14039330 | C24 |  | 502854 | NC0126 | 2024-12-13 | POLEMOUNT | 050KVA, 12470GRDY/7200, 120/240, NO TAP, SP, 1 BU
740373.301 | 14039331 | C24 |  | 502854 | NC0126 | 2024-12-13 | POLEMOUNT | 050KVA, 12470GRDY/7200, 120/240, NO TAP, SP, 1 BU
740373.301 | 14039332 | C24 |  | 502854 | NC0126 | 2024-12-13 | POLEMOUNT | 050KVA, 12470GRDY/7200, 120/240, NO TAP, SP, 1 BU
740373.301 | 14039333 | C24 |  | 502854 | NC0126 | 2024-12-13 | POLEMOUNT | 050KVA, 12470GRDY/7200, 120/240, NO TAP, SP, 1 BU
740373.301 | 14039334 | C24 |  | 502854 | NC0126 | 2024-12-13 | POLEMOUNT | 050KVA, 12470GRDY/7200, 120/240, NO TAP, SP, 1 BU
740373.301 | 14039335 | C24 |  | 502854 | NC0126 | 2024-12-13 | POLEMOUNT | 050KVA, 12470GRDY/7200, 120/240, NO TAP, SP, 1 BU
740373.301 | 14039336 | C24 |  | 502854 | NC0126 | 2024-12-13 | POLEMOUNT | 050KVA, 12470GRDY/7200, 120/240, NO TAP, SP, 1 BU
740373.301 | 14039337 | C24 |  | 502854 | NC0126 | 2024-12-13 | POLEMOUNT | 050KVA, 12470GRDY/7200, 120/240, NO TAP, SP, 1 BU
740373.301 | 14039338 | C24 |  | 502854 | NC0126 | 2024-12-13 | POLEMOUNT | 050KVA, 12470GRDY/7200, 120/240, NO TAP, SP, 1 BU
740373.301 | 14039339 | C24 |  | 502854 | NC0126 | 2024-12-13 | POLEMOUNT | 050KVA, 12470GRDY/7200, 120/240, NO TAP, SP, 1 BU
740373.301 | 14039340 | C24 |  | 502854 | NC0126 | 2024-12-13 | POLEMOUNT | 050KVA, 12470GRDY/7200, 120/240, NO TAP, SP, 1 BU
740373.301 | 14039341 | C24 |  | 502854 | NC0126 | 2024-12-13 | POLEMOUNT | 050KVA, 12470GRDY/7200, 120/240, NO TAP, SP, 1 BU
740373.301 | 14039342 | C24 |  | 502854 | NC0126 | 2024-12-13 | POLEMOUNT | 050KVA, 12470GRDY/7200, 120/240, NO TAP, SP, 1 BU
740373.301 | 14039343 | C24 |  | 502854 | NC0126 | 2024-12-13 | POLEMOUNT | 050KVA, 12470GRDY/7200, 120/240, NO TAP, SP, 1 BU
740373.301 | 14039344 | C24 |  | 502854 | NC0126 | 2024-12-13 | POLEMOUNT | 050KVA, 12470GRDY/7200, 120/240, NO TAP, SP, 1 BU
740373.301 | 14039345 | C24 |  | 502854 | NC0126 | 2024-12-13 | POLEMOUNT | 050KVA, 12470GRDY/7200, 120/240, NO TAP, SP, 1 BU
740373.301 | 14039346 | C24 |  | 502854 | NC0126 | 2024-12-13 | POLEMOUNT | 050KVA, 12470GRDY/7200, 120/240, NO TAP, SP, 1 BU
740373.301 | 14039347 | C24 |  | 502854 | NC0126 | 2024-12-13 | POLEMOUNT | 050KVA, 12470GRDY/7200, 120/240, NO TAP, SP, 1 BU
740373.301 | 14039348 | C24 |  | 502854 | NC0126 | 2024-12-13 | POLEMOUNT | 050KVA, 12470GRDY/7200, 120/240, NO TAP, SP, 1 BU
740373.301 | 14039349 | C24 |  | 502854 | NC0126 | 2024-12-13 | POLEMOUNT | 050KVA, 12470GRDY/7200, 120/240, NO TAP, SP, 1 BU
740373.301 | 14039350 | C24 |  | 502854 | NC0126 | 2024-12-13 | POLEMOUNT | 050KVA, 12470GRDY/7200, 120/240, NO TAP, SP, 1 BU
740373.002 | 14039411 | C24 |  | 502854 | NC0126 | 2024-12-13 | POLEMOUNT | 015KVA, 12470GRDY/7200, 120/240, NO TAP, SP, 1 BU
740373.002 | 14039412 | C24 |  | 502854 | NC0126 | 2024-12-13 | POLEMOUNT | 015KVA, 12470GRDY/7200, 120/240, NO TAP, SP, 1 BU
740373.002 | 14039413 | C24 |  | 502854 | NC0126 | 2024-12-13 | POLEMOUNT | 015KVA, 12470GRDY/7200, 120/240, NO TAP, SP, 1 BU
740373.002 | 14039414 | C24 |  | 502854 | NC0126 | 2024-12-13 | POLEMOUNT | 015KVA, 12470GRDY/7200, 120/240, NO TAP, SP, 1 BU
740373.002 | 14039415 | C24 |  | 502854 | NC0126 | 2024-12-13 | POLEMOUNT | 015KVA, 12470GRDY/7200, 120/240, NO TAP, SP, 1 BU
740373.002 | 14039416 | C24 |  | 502854 | NC0126 | 2024-12-13 | POLEMOUNT | 015KVA, 12470GRDY/7200, 120/240, NO TAP, SP, 1 BU
740373.002 | 14039417 | C24 |  | 502854 | NC0126 | 2024-12-13 | POLEMOUNT | 015KVA, 12470GRDY/7200, 120/240, NO TAP, SP, 1 BU
740373.002 | 14039418 | C24 |  | 502854 | NC0126 | 2024-12-13 | POLEMOUNT | 015KVA, 12470GRDY/7200, 120/240, NO TAP, SP, 1 BU
740373.002 | 14039419 | C24 |  | 502854 | NC0126 | 2024-12-13 | POLEMOUNT | 015KVA, 12470GRDY/7200, 120/240, NO TAP, SP, 1 BU
740373.002 | 14039420 | C24 |  | 502854 | NC0126 | 2024-12-13 | POLEMOUNT | 015KVA, 12470GRDY/7200, 120/240, NO TAP, SP, 1 BU
740373.002 | 14039421 | C24 |  | 502854 | NC0126 | 2024-12-13 | POLEMOUNT | 015KVA, 12470GRDY/7200, 120/240, NO TAP, SP, 1 BU
740373.002 | 14039422 | C24 |  | 502854 | NC0126 | 2024-12-13 | POLEMOUNT | 015KVA, 12470GRDY/7200, 120/240, NO TAP, SP, 1 BU
740373.002 | 14039423 | C24 |  | 502854 | NC0126 | 2024-12-13 | POLEMOUNT | 015KVA, 12470GRDY/7200, 120/240, NO TAP, SP, 1 BU
740373.002 | 14039424 | C24 |  | 502854 | NC0126 | 2024-12-13 | POLEMOUNT | 015KVA, 12470GRDY/7200, 120/240, NO TAP, SP, 1 BU
740373.002 | 14039425 | C24 |  | 502854 | NC0126 | 2024-12-13 | POLEMOUNT | 015KVA, 12470GRDY/7200, 120/240, NO TAP, SP, 1 BU
740373.002 | 14039426 | C24 |  | 502854 | NC0126 | 2024-12-13 | POLEMOUNT | 015KVA, 12470GRDY/7200, 120/240, NO TAP, SP, 1 BU
740373.002 | 14039427 | C24 |  | 502854 | NC0126 | 2024-12-13 | POLEMOUNT | 015KVA, 12470GRDY/7200, 120/240, NO TAP, SP, 1 BU
740373.002 | 14039428 | C24 |  | 502854 | NC0126 | 2024-12-13 | POLEMOUNT | 015KVA, 12470GRDY/7200, 120/240, NO TAP, SP, 1 BU
740373.002 | 14039429 | C24 |  | 502854 | NC0126 | 2024-12-13 | POLEMOUNT | 015KVA, 12470GRDY/7200, 120/240, NO TAP, SP, 1 BU
740373.002 | 14039430 | C24 |  | 502854 | NC0126 | 2024-12-13 | POLEMOUNT | 015KVA, 12470GRDY/7200, 120/240, NO TAP, SP, 1 BU
740373.102 | 14039431 | C24 |  | 502854 | NC0126 | 2024-12-13 | POLEMOUNT | 015KVA, 12470GRDY/7200, 120/240, NO TAP, SP, 1 BU
740373.102 | 14039432 | C24 |  | 502854 | NC0126 | 2024-12-13 | POLEMOUNT | 015KVA, 12470GRDY/7200, 120/240, NO TAP, SP, 1 BU
740373.102 | 14039433 | C24 |  | 502854 | NC0126 | 2024-12-13 | POLEMOUNT | 015KVA, 12470GRDY/7200, 120/240, NO TAP, SP, 1 BU
740373.102 | 14039434 | C24 |  | 502854 | NC0126 | 2024-12-13 | POLEMOUNT | 015KVA, 12470GRDY/7200, 120/240, NO TAP, SP, 1 BU
740373.102 | 14039435 | C24 |  | 502854 | NC0126 | 2024-12-13 | POLEMOUNT | 015KVA, 12470GRDY/7200, 120/240, NO TAP, SP, 1 BU
740373.102 | 14039436 | C24 |  | 502854 | NC0126 | 2024-12-13 | POLEMOUNT | 015KVA, 12470GRDY/7200, 120/240, NO TAP, SP, 1 BU
740373.102 | 14039437 | C24 |  | 502854 | NC0126 | 2024-12-13 | POLEMOUNT | 015KVA, 12470GRDY/7200, 120/240, NO TAP, SP, 1 BU
740373.102 | 14039438 | C24 |  | 502854 | NC0126 | 2024-12-13 | POLEMOUNT | 015KVA, 12470GRDY/7200, 120/240, NO TAP, SP, 1 BU
740373.102 | 14039439 | C24 |  | 502854 | NC0126 | 2024-12-13 | POLEMOUNT | 015KVA, 12470GRDY/7200, 120/240, NO TAP, SP, 1 BU
740373.102 | 14039440 | C24 |  | 502854 | NC0126 | 2024-12-13 | POLEMOUNT | 015KVA, 12470GRDY/7200, 120/240, NO TAP, SP, 1 BU
740373.102 | 14039441 | C24 |  | 502854 | NC0126 | 2024-12-13 | POLEMOUNT | 015KVA, 12470GRDY/7200, 120/240, NO TAP, SP, 1 BU
740373.102 | 14039442 | C24 |  | 502854 | NC0126 | 2024-12-13 | POLEMOUNT | 015KVA, 12470GRDY/7200, 120/240, NO TAP, SP, 1 BU
740373.102 | 14039443 | C24 |  | 502854 | NC0126 | 2024-12-13 | POLEMOUNT | 015KVA, 12470GRDY/7200, 120/240, NO TAP, SP, 1 BU
740373.102 | 14039444 | C24 |  | 502854 | NC0126 | 2024-12-13 | POLEMOUNT | 015KVA, 12470GRDY/7200, 120/240, NO TAP, SP, 1 BU
740373.102 | 14039445 | C24 |  | 502854 | NC0126 | 2024-12-13 | POLEMOUNT | 015KVA, 12470GRDY/7200, 120/240, NO TAP, SP, 1 BU
740373.102 | 14039446 | C24 |  | 502854 | NC0126 | 2024-12-13 | POLEMOUNT | 015KVA, 12470GRDY/7200, 120/240, NO TAP, SP, 1 BU
740373.102 | 14039447 | C24 |  | 502854 | NC0126 | 2024-12-13 | POLEMOUNT | 015KVA, 12470GRDY/7200, 120/240, NO TAP, SP, 1 BU
740373.102 | 14039448 | C24 |  | 502854 | NC0126 | 2024-12-13 | POLEMOUNT | 015KVA, 12470GRDY/7200, 120/240, NO TAP, SP, 1 BU
740373.102 | 14039449 | C24 |  | 502854 | NC0126 | 2024-12-13 | POLEMOUNT | 015KVA, 12470GRDY/7200, 120/240, NO TAP, SP, 1 BU
740373.102 | 14039450 | C24 |  | 502854 | NC0126 | 2024-12-13 | POLEMOUNT | 015KVA, 12470GRDY/7200, 120/240, NO TAP, SP, 1 BU
740373.102 | 14039451 | C24 |  | 502854 | NC0126 | 2024-12-13 | POLEMOUNT | 015KVA, 12470GRDY/7200, 120/240, NO TAP, SP, 1 BU
740373.102 | 14039452 | C24 |  | 502854 | NC0126 | 2024-12-13 | POLEMOUNT | 015KVA, 12470GRDY/7200, 120/240, NO TAP, SP, 1 BU
740373.102 | 14039453 | C24 |  | 502854 | NC0126 | 2024-12-13 | POLEMOUNT | 015KVA, 12470GRDY/7200, 120/240, NO TAP, SP, 1 BU
740373.102 | 14039454 | C24 |  | 502854 | NC0126 | 2024-12-13 | POLEMOUNT | 015KVA, 12470GRDY/7200, 120/240, NO TAP, SP, 1 BU
740373.102 | 14039455 | C24 |  | 502854 | NC0126 | 2024-12-13 | POLEMOUNT | 015KVA, 12470GRDY/7200, 120/240, NO TAP, SP, 1 BU
740373.102 | 14039456 | C24 |  | 502854 | NC0126 | 2024-12-13 | POLEMOUNT | 015KVA, 12470GRDY/7200, 120/240, NO TAP, SP, 1 BU
740373.102 | 14039457 | C24 |  | 502854 | NC0126 | 2024-12-13 | POLEMOUNT | 015KVA, 12470GRDY/7200, 120/240, NO TAP, SP, 1 BU
740373.102 | 14039458 | C24 |  | 502854 | NC0126 | 2024-12-13 | POLEMOUNT | 015KVA, 12470GRDY/7200, 120/240, NO TAP, SP, 1 BU
740373.102 | 14039459 | C24 |  | 502854 | NC0126 | 2024-12-13 | POLEMOUNT | 015KVA, 12470GRDY/7200, 120/240, NO TAP, SP, 1 BU
740373.102 | 14039460 | C24 |  | 502854 | NC0126 | 2024-12-13 | POLEMOUNT | 015KVA, 12470GRDY/7200, 120/240, NO TAP, SP, 1 BU
740373.102 | 14039461 | C24 |  | 502854 | NC0126 | 2024-12-13 | POLEMOUNT | 015KVA, 12470GRDY/7200, 120/240, NO TAP, SP, 1 BU
740373.102 | 14039462 | C24 |  | 502854 | NC0126 | 2024-12-13 | POLEMOUNT | 015KVA, 12470GRDY/7200, 120/240, NO TAP, SP, 1 BU
740373.102 | 14039463 | C24 |  | 502854 | NC0126 | 2024-12-13 | POLEMOUNT | 015KVA, 12470GRDY/7200, 120/240, NO TAP, SP, 1 BU
740373.102 | 14039464 | C24 |  | 502854 | NC0126 | 2024-12-13 | POLEMOUNT | 015KVA, 12470GRDY/7200, 120/240, NO TAP, SP, 1 BU
740373.102 | 14039465 | C24 |  | 502854 | NC0126 | 2024-12-13 | POLEMOUNT | 015KVA, 12470GRDY/7200, 120/240, NO TAP, SP, 1 BU
740373.102 | 14039466 | C24 |  | 502854 | NC0126 | 2024-12-13 | POLEMOUNT | 015KVA, 12470GRDY/7200, 120/240, NO TAP, SP, 1 BU
740373.102 | 14039467 | C24 |  | 502854 | NC0126 | 2024-12-13 | POLEMOUNT | 015KVA, 12470GRDY/7200, 120/240, NO TAP, SP, 1 BU
740373.102 | 14039468 | C24 |  | 502854 | NC0126 | 2024-12-13 | POLEMOUNT | 015KVA, 12470GRDY/7200, 120/240, NO TAP, SP, 1 BU
740373.102 | 14039469 | C24 |  | 502854 | NC0126 | 2024-12-13 | POLEMOUNT | 015KVA, 12470GRDY/7200, 120/240, NO TAP, SP, 1 BU
740373.102 | 14039470 | C24 |  | 502854 | NC0126 | 2024-12-13 | POLEMOUNT | 015KVA, 12470GRDY/7200, 120/240, NO TAP, SP, 1 BU
740373.102 | 14039471 | C24 |  | 502854 | NC0126 | 2024-12-13 | POLEMOUNT | 015KVA, 12470GRDY/7200, 120/240, NO TAP, SP, 1 BU
740373.102 | 14039472 | C24 |  | 502854 | NC0126 | 2024-12-13 | POLEMOUNT | 015KVA, 12470GRDY/7200, 120/240, NO TAP, SP, 1 BU
740373.102 | 14039473 | C24 |  | 502854 | NC0126 | 2024-12-13 | POLEMOUNT | 015KVA, 12470GRDY/7200, 120/240, NO TAP, SP, 1 BU
740373.102 | 14039474 | C24 |  | 502854 | NC0126 | 2024-12-13 | POLEMOUNT | 015KVA, 12470GRDY/7200, 120/240, NO TAP, SP, 1 BU
740373.102 | 14039475 | C24 |  | 502854 | NC0126 | 2024-12-13 | POLEMOUNT | 015KVA, 12470GRDY/7200, 120/240, NO TAP, SP, 1 BU
740373.102 | 14039476 | C24 |  | 502854 | NC0126 | 2024-12-13 | POLEMOUNT | 015KVA, 12470GRDY/7200, 120/240, NO TAP, SP, 1 BU
740373.102 | 14039477 | C24 |  | 502854 | NC0126 | 2024-12-13 | POLEMOUNT | 015KVA, 12470GRDY/7200, 120/240, NO TAP, SP, 1 BU
740373.102 | 14039478 | C24 |  | 502854 | NC0126 | 2024-12-13 | POLEMOUNT | 015KVA, 12470GRDY/7200, 120/240, NO TAP, SP, 1 BU
740373.102 | 14039479 | C24 |  | 502854 | NC0126 | 2024-12-13 | POLEMOUNT | 015KVA, 12470GRDY/7200, 120/240, NO TAP, SP, 1 BU
740373.102 | 14039480 | C24 |  | 502854 | NC0126 | 2024-12-13 | POLEMOUNT | 015KVA, 12470GRDY/7200, 120/240, NO TAP, SP, 1 BU
740373.102 | 14039481 | C24 |  | 502854 | NC0126 | 2024-12-13 | POLEMOUNT | 015KVA, 12470GRDY/7200, 120/240, NO TAP, SP, 1 BU
740373.102 | 14039482 | C24 |  | 502854 | NC0126 | 2024-12-13 | POLEMOUNT | 015KVA, 12470GRDY/7200, 120/240, NO TAP, SP, 1 BU
740373.202 | 14039483 | C24 |  | 502854 | NC0126 | 2024-12-13 | POLEMOUNT | 015KVA, 12470GRDY/7200, 120/240, NO TAP, SP, 1 BU
740373.202 | 14039484 | C24 |  | 502854 | NC0126 | 2024-12-13 | POLEMOUNT | 015KVA, 12470GRDY/7200, 120/240, NO TAP, SP, 1 BU
740373.202 | 14039485 | C24 |  | 502854 | NC0126 | 2024-12-13 | POLEMOUNT | 015KVA, 12470GRDY/7200, 120/240, NO TAP, SP, 1 BU
740373.202 | 14039486 | C24 |  | 502854 | NC0126 | 2024-12-13 | POLEMOUNT | 015KVA, 12470GRDY/7200, 120/240, NO TAP, SP, 1 BU
740373.202 | 14039487 | C24 |  | 502854 | NC0126 | 2024-12-13 | POLEMOUNT | 015KVA, 12470GRDY/7200, 120/240, NO TAP, SP, 1 BU
740373.202 | 14039488 | C24 |  | 502854 | NC0126 | 2024-12-13 | POLEMOUNT | 015KVA, 12470GRDY/7200, 120/240, NO TAP, SP, 1 BU
740373.202 | 14039489 | C24 |  | 502854 | NC0126 | 2024-12-13 | POLEMOUNT | 015KVA, 12470GRDY/7200, 120/240, NO TAP, SP, 1 BU
740373.202 | 14039490 | C24 |  | 502854 | NC0126 | 2024-12-13 | POLEMOUNT | 015KVA, 12470GRDY/7200, 120/240, NO TAP, SP, 1 BU
740373.202 | 14039491 | C24 |  | 502854 | NC0126 | 2024-12-13 | POLEMOUNT | 015KVA, 12470GRDY/7200, 120/240, NO TAP, SP, 1 BU
740373.202 | 14039492 | C24 |  | 502854 | NC0126 | 2024-12-13 | POLEMOUNT | 015KVA, 12470GRDY/7200, 120/240, NO TAP, SP, 1 BU
740373.202 | 14039493 | C24 |  | 502854 | NC0126 | 2024-12-13 | POLEMOUNT | 015KVA, 12470GRDY/7200, 120/240, NO TAP, SP, 1 BU
740373.202 | 14039494 | C24 |  | 502854 | NC0126 | 2024-12-13 | POLEMOUNT | 015KVA, 12470GRDY/7200, 120/240, NO TAP, SP, 1 BU
740373.202 | 14039495 | C24 |  | 502854 | NC0126 | 2024-12-13 | POLEMOUNT | 015KVA, 12470GRDY/7200, 120/240, NO TAP, SP, 1 BU
740373.202 | 14039496 | C24 |  | 502854 | NC0126 | 2024-12-13 | POLEMOUNT | 015KVA, 12470GRDY/7200, 120/240, NO TAP, SP, 1 BU
740373.202 | 14039497 | C24 |  | 502854 | NC0126 | 2024-12-13 | POLEMOUNT | 015KVA, 12470GRDY/7200, 120/240, NO TAP, SP, 1 BU
740373.202 | 14039498 | C24 |  | 502854 | NC0126 | 2024-12-13 | POLEMOUNT | 015KVA, 12470GRDY/7200, 120/240, NO TAP, SP, 1 BU
740373.202 | 14039499 | C24 |  | 502854 | NC0126 | 2024-12-13 | POLEMOUNT | 015KVA, 12470GRDY/7200, 120/240, NO TAP, SP, 1 BU
740373.202 | 14039500 | C24 |  | 502854 | NC0126 | 2024-12-13 | POLEMOUNT | 015KVA, 12470GRDY/7200, 120/240, NO TAP, SP, 1 BU
740373.202 | 14039501 | C24 |  | 502854 | NC0126 | 2024-12-13 | POLEMOUNT | 015KVA, 12470GRDY/7200, 120/240, NO TAP, SP, 1 BU
740373.202 | 14039502 | C24 |  | 502854 | NC0126 | 2024-12-13 | POLEMOUNT | 015KVA, 12470GRDY/7200, 120/240, NO TAP, SP, 1 BU
740024.001 | 14051607 | 125 |  | 504677 | OH0936 | 2025-01-03 | POLEMOUNT | 050KVA, 12470GRDY/7200, 277, NO TAP, SP, 1 BU
740024.001 | 14051611 | 125 |  | 504677 | OH0936 | 2025-01-07 | POLEMOUNT | 050KVA, 12470GRDY/7200, 277, NO TAP, SP, 1 BU
740024.001 | 14051612 | 125 |  | 504677 | OH0936 | 2025-01-07 | POLEMOUNT | 050KVA, 12470GRDY/7200, 277, NO TAP, SP, 1 BU
743595.001 | 14069671 | 125 |  | 506006 | IL1198 | 2025-01-22 | 3PH-PAD | 0225KVA, 12470, 240 DELTA 120 LT, TAPS, LOOP, WELLS, +INSERT
744246.005 | 14074931 | 125 |  | 500488 | NC0033 | 2025-01-16 | POLEMOUNT | 015KVA, 12470GRDY/7200, 120/240, NO TAP, CSP, 1 BU
744246.005 | 14074932 | 125 |  | 500488 | NC0033 | 2025-01-16 | POLEMOUNT | 015KVA, 12470GRDY/7200, 120/240, NO TAP, CSP, 1 BU
744246.005 | 14074933 | 125 |  | 500488 | NC0033 | 2025-01-16 | POLEMOUNT | 015KVA, 12470GRDY/7200, 120/240, NO TAP, CSP, 1 BU
744246.005 | 14074934 | 125 |  | 500488 | NC0033 | 2025-01-16 | POLEMOUNT | 015KVA, 12470GRDY/7200, 120/240, NO TAP, CSP, 1 BU
744246.005 | 14074935 | 125 |  | 500488 | NC0033 | 2025-01-16 | POLEMOUNT | 015KVA, 12470GRDY/7200, 120/240, NO TAP, CSP, 1 BU
744246.005 | 14074936 | 125 |  | 500488 | NC0033 | 2025-01-16 | POLEMOUNT | 015KVA, 12470GRDY/7200, 120/240, NO TAP, CSP, 1 BU
744246.005 | 14074937 | 125 |  | 500488 | NC0033 | 2025-01-16 | POLEMOUNT | 015KVA, 12470GRDY/7200, 120/240, NO TAP, CSP, 1 BU
744246.005 | 14074938 | 125 |  | 500488 | NC0033 | 2025-01-16 | POLEMOUNT | 015KVA, 12470GRDY/7200, 120/240, NO TAP, CSP, 1 BU
744246.005 | 14074939 | 125 |  | 500488 | NC0033 | 2025-01-16 | POLEMOUNT | 015KVA, 12470GRDY/7200, 120/240, NO TAP, CSP, 1 BU
744246.005 | 14074940 | 125 |  | 500488 | NC0033 | 2025-01-16 | POLEMOUNT | 015KVA, 12470GRDY/7200, 120/240, NO TAP, CSP, 1 BU
744246.005 | 14074941 | 125 |  | 500488 | NC0033 | 2025-01-16 | POLEMOUNT | 015KVA, 12470GRDY/7200, 120/240, NO TAP, CSP, 1 BU
744246.005 | 14074942 | 125 |  | 500488 | NC0033 | 2025-01-16 | POLEMOUNT | 015KVA, 12470GRDY/7200, 120/240, NO TAP, CSP, 1 BU
744279.001 | 14074995 | 125 | 1876501 | 509609 | LA1674 | 2025-01-20 | OVERHEAD | 025KVA, 13200GRDY/7620, 120/240, NO TAP, SP, 1 BU
744279.001 | 14074996 | 125 | 1876502 | 509609 | LA1674 | 2025-01-20 | OVERHEAD | 025KVA, 13200GRDY/7620, 120/240, NO TAP, SP, 1 BU
744279.001 | 14074997 | 125 | 1876503 | 509609 | LA1674 | 2025-01-20 | OVERHEAD | 025KVA, 13200GRDY/7620, 120/240, NO TAP, SP, 1 BU
744279.001 | 14074998 | 125 | 1876504 | 509609 | LA1674 | 2025-01-20 | OVERHEAD | 025KVA, 13200GRDY/7620, 120/240, NO TAP, SP, 1 BU
744279.001 | 14074999 | 125 | 1876505 | 509609 | LA1674 | 2025-01-20 | OVERHEAD | 025KVA, 13200GRDY/7620, 120/240, NO TAP, SP, 1 BU
744279.001 | 14075000 | 125 | 1876506 | 509609 | LA1674 | 2025-01-20 | OVERHEAD | 025KVA, 13200GRDY/7620, 120/240, NO TAP, SP, 1 BU
744279.001 | 14075001 | 125 | 1876507 | 509609 | LA1674 | 2025-01-20 | OVERHEAD | 025KVA, 13200GRDY/7620, 120/240, NO TAP, SP, 1 BU
744279.001 | 14075002 | 125 | 1876508 | 509609 | LA1674 | 2025-01-20 | OVERHEAD | 025KVA, 13200GRDY/7620, 120/240, NO TAP, SP, 1 BU
744279.001 | 14075003 | 125 | 1876509 | 509609 | LA1674 | 2025-01-20 | OVERHEAD | 025KVA, 13200GRDY/7620, 120/240, NO TAP, SP, 1 BU
744279.001 | 14075004 | 125 | 1876510 | 509609 | LA1674 | 2025-01-20 | OVERHEAD | 025KVA, 13200GRDY/7620, 120/240, NO TAP, SP, 1 BU
744279.001 | 14075005 | 125 | 1876511 | 509609 | LA1674 | 2025-01-20 | OVERHEAD | 025KVA, 13200GRDY/7620, 120/240, NO TAP, SP, 1 BU
744279.001 | 14075006 | 125 | 1876512 | 509609 | LA1674 | 2025-01-20 | OVERHEAD | 025KVA, 13200GRDY/7620, 120/240, NO TAP, SP, 1 BU
744279.001 | 14075007 | 125 | 1876513 | 509609 | LA1674 | 2025-01-20 | OVERHEAD | 025KVA, 13200GRDY/7620, 120/240, NO TAP, SP, 1 BU
744279.001 | 14075008 | 125 | 1876514 | 509609 | LA1674 | 2025-01-20 | OVERHEAD | 025KVA, 13200GRDY/7620, 120/240, NO TAP, SP, 1 BU
744279.001 | 14075009 | 125 | 1876515 | 509609 | LA1674 | 2025-01-20 | OVERHEAD | 025KVA, 13200GRDY/7620, 120/240, NO TAP, SP, 1 BU
744279.001 | 14075010 | 125 | 1876516 | 509609 | LA1674 | 2025-01-20 | OVERHEAD | 025KVA, 13200GRDY/7620, 120/240, NO TAP, SP, 1 BU
744279.001 | 14075011 | 125 | 1876517 | 509609 | LA1674 | 2025-01-20 | OVERHEAD | 025KVA, 13200GRDY/7620, 120/240, NO TAP, SP, 1 BU
744279.001 | 14075012 | 125 | 1876518 | 509609 | LA1674 | 2025-01-20 | OVERHEAD | 025KVA, 13200GRDY/7620, 120/240, NO TAP, SP, 1 BU
744279.001 | 14075013 | 125 | 1876519 | 509609 | LA1674 | 2025-01-20 | OVERHEAD | 025KVA, 13200GRDY/7620, 120/240, NO TAP, SP, 1 BU
744279.001 | 14075014 | 125 | 1876520 | 509609 | LA1674 | 2025-01-20 | OVERHEAD | 025KVA, 13200GRDY/7620, 120/240, NO TAP, SP, 1 BU
744279.001 | 14075015 | 125 | 1876521 | 509609 | LA1674 | 2025-01-20 | OVERHEAD | 025KVA, 13200GRDY/7620, 120/240, NO TAP, SP, 1 BU
744279.001 | 14075016 | 125 | 1876522 | 509609 | LA1674 | 2025-01-20 | OVERHEAD | 025KVA, 13200GRDY/7620, 120/240, NO TAP, SP, 1 BU
744279.001 | 14075017 | 125 | 1876523 | 509609 | LA1674 | 2025-01-20 | OVERHEAD | 025KVA, 13200GRDY/7620, 120/240, NO TAP, SP, 1 BU
744279.001 | 14075018 | 125 | 1876524 | 509609 | LA1674 | 2025-01-20 | OVERHEAD | 025KVA, 13200GRDY/7620, 120/240, NO TAP, SP, 1 BU
744279.001 | 14075019 | 125 | 1876525 | 509609 | LA1674 | 2025-01-20 | OVERHEAD | 025KVA, 13200GRDY/7620, 120/240, NO TAP, SP, 1 BU
744279.001 | 14075020 | 125 | 1876526 | 509609 | LA1674 | 2025-01-20 | OVERHEAD | 025KVA, 13200GRDY/7620, 120/240, NO TAP, SP, 1 BU
744279.001 | 14075021 | 125 | 1876527 | 509609 | LA1674 | 2025-01-20 | OVERHEAD | 025KVA, 13200GRDY/7620, 120/240, NO TAP, SP, 1 BU
744279.001 | 14075022 | 125 | 1876528 | 509609 | LA1674 | 2025-01-20 | OVERHEAD | 025KVA, 13200GRDY/7620, 120/240, NO TAP, SP, 1 BU
744279.001 | 14075023 | 125 | 1876529 | 509609 | LA1674 | 2025-01-20 | OVERHEAD | 025KVA, 13200GRDY/7620, 120/240, NO TAP, SP, 1 BU
744279.001 | 14075024 | 125 | 1876530 | 509609 | LA1674 | 2025-01-20 | OVERHEAD | 025KVA, 13200GRDY/7620, 120/240, NO TAP, SP, 1 BU
744279.101 | 14075025 | 125 | 1876531 | 509609 | LA1674 | 2025-01-20 | OVERHEAD | 025KVA, 13200GRDY/7620, 120/240, NO TAP, SP, 1 BU
744279.101 | 14075026 | 125 | 1876532 | 509609 | LA1674 | 2025-01-20 | OVERHEAD | 025KVA, 13200GRDY/7620, 120/240, NO TAP, SP, 1 BU
744279.101 | 14075027 | 125 | 1876533 | 509609 | LA1674 | 2025-01-20 | OVERHEAD | 025KVA, 13200GRDY/7620, 120/240, NO TAP, SP, 1 BU
744279.101 | 14075028 | 125 | 1876534 | 509609 | LA1674 | 2025-01-20 | OVERHEAD | 025KVA, 13200GRDY/7620, 120/240, NO TAP, SP, 1 BU
744279.101 | 14075029 | 125 | 1876535 | 509609 | LA1674 | 2025-01-20 | OVERHEAD | 025KVA, 13200GRDY/7620, 120/240, NO TAP, SP, 1 BU
744279.101 | 14075030 | 125 | 1876536 | 509609 | LA1674 | 2025-01-20 | OVERHEAD | 025KVA, 13200GRDY/7620, 120/240, NO TAP, SP, 1 BU
744279.101 | 14075031 | 125 | 1876537 | 509609 | LA1674 | 2025-01-20 | OVERHEAD | 025KVA, 13200GRDY/7620, 120/240, NO TAP, SP, 1 BU
744279.101 | 14075032 | 125 | 1876538 | 509609 | LA1674 | 2025-01-20 | OVERHEAD | 025KVA, 13200GRDY/7620, 120/240, NO TAP, SP, 1 BU
744279.101 | 14075033 | 125 | 1876539 | 509609 | LA1674 | 2025-01-20 | OVERHEAD | 025KVA, 13200GRDY/7620, 120/240, NO TAP, SP, 1 BU
744279.101 | 14075034 | 125 | 1876540 | 509609 | LA1674 | 2025-01-20 | OVERHEAD | 025KVA, 13200GRDY/7620, 120/240, NO TAP, SP, 1 BU
744279.101 | 14075035 | 125 | 1876541 | 509609 | LA1674 | 2025-01-20 | OVERHEAD | 025KVA, 13200GRDY/7620, 120/240, NO TAP, SP, 1 BU
744279.101 | 14075036 | 125 | 1876542 | 509609 | LA1674 | 2025-01-20 | OVERHEAD | 025KVA, 13200GRDY/7620, 120/240, NO TAP, SP, 1 BU
744279.101 | 14075037 | 125 | 1876543 | 509609 | LA1674 | 2025-01-20 | OVERHEAD | 025KVA, 13200GRDY/7620, 120/240, NO TAP, SP, 1 BU
744279.101 | 14075038 | 125 | 1876544 | 509609 | LA1674 | 2025-01-20 | OVERHEAD | 025KVA, 13200GRDY/7620, 120/240, NO TAP, SP, 1 BU
744279.101 | 14075039 | 125 | 1876545 | 509609 | LA1674 | 2025-01-20 | OVERHEAD | 025KVA, 13200GRDY/7620, 120/240, NO TAP, SP, 1 BU
744279.101 | 14075040 | 125 | 1876546 | 509609 | LA1674 | 2025-01-20 | OVERHEAD | 025KVA, 13200GRDY/7620, 120/240, NO TAP, SP, 1 BU
744279.101 | 14075041 | 125 | 1876547 | 509609 | LA1674 | 2025-01-20 | OVERHEAD | 025KVA, 13200GRDY/7620, 120/240, NO TAP, SP, 1 BU
744279.101 | 14075042 | 125 | 1876548 | 509609 | LA1674 | 2025-01-20 | OVERHEAD | 025KVA, 13200GRDY/7620, 120/240, NO TAP, SP, 1 BU
744279.101 | 14075043 | 125 | 1876549 | 509609 | LA1674 | 2025-01-20 | OVERHEAD | 025KVA, 13200GRDY/7620, 120/240, NO TAP, SP, 1 BU
744279.101 | 14075044 | 125 | 1876550 | 509609 | LA1674 | 2025-01-20 | OVERHEAD | 025KVA, 13200GRDY/7620, 120/240, NO TAP, SP, 1 BU
744279.101 | 14075045 | 125 | 1876551 | 509609 | LA1674 | 2025-01-20 | OVERHEAD | 025KVA, 13200GRDY/7620, 120/240, NO TAP, SP, 1 BU
744279.101 | 14075046 | 125 | 1876552 | 509609 | LA1674 | 2025-01-20 | OVERHEAD | 025KVA, 13200GRDY/7620, 120/240, NO TAP, SP, 1 BU
744279.101 | 14075047 | 125 | 1876553 | 509609 | LA1674 | 2025-01-20 | OVERHEAD | 025KVA, 13200GRDY/7620, 120/240, NO TAP, SP, 1 BU
744279.101 | 14075048 | 125 | 1876554 | 509609 | LA1674 | 2025-01-20 | OVERHEAD | 025KVA, 13200GRDY/7620, 120/240, NO TAP, SP, 1 BU
744279.101 | 14075049 | 125 | 1876555 | 509609 | LA1674 | 2025-01-20 | OVERHEAD | 025KVA, 13200GRDY/7620, 120/240, NO TAP, SP, 1 BU
744279.101 | 14075050 | 125 | 1876556 | 509609 | LA1674 | 2025-01-20 | OVERHEAD | 025KVA, 13200GRDY/7620, 120/240, NO TAP, SP, 1 BU
744279.101 | 14075051 | 125 | 1876557 | 509609 | LA1674 | 2025-01-20 | OVERHEAD | 025KVA, 13200GRDY/7620, 120/240, NO TAP, SP, 1 BU
744279.101 | 14075052 | 125 | 1876558 | 509609 | LA1674 | 2025-01-20 | OVERHEAD | 025KVA, 13200GRDY/7620, 120/240, NO TAP, SP, 1 BU
744279.101 | 14075053 | 125 | 1876559 | 509609 | LA1674 | 2025-01-20 | OVERHEAD | 025KVA, 13200GRDY/7620, 120/240, NO TAP, SP, 1 BU
744279.101 | 14075054 | 125 | 1876560 | 509609 | LA1674 | 2025-01-20 | OVERHEAD | 025KVA, 13200GRDY/7620, 120/240, NO TAP, SP, 1 BU
744279.101 | 14075055 | 125 | 1876561 | 509609 | LA1674 | 2025-01-20 | OVERHEAD | 025KVA, 13200GRDY/7620, 120/240, NO TAP, SP, 1 BU
744279.101 | 14075056 | 125 | 1876562 | 509609 | LA1674 | 2025-01-20 | OVERHEAD | 025KVA, 13200GRDY/7620, 120/240, NO TAP, SP, 1 BU
744279.101 | 14075057 | 125 | 1876563 | 509609 | LA1674 | 2025-01-20 | OVERHEAD | 025KVA, 13200GRDY/7620, 120/240, NO TAP, SP, 1 BU
744279.101 | 14075058 | 125 | 1876564 | 509609 | LA1674 | 2025-01-20 | OVERHEAD | 025KVA, 13200GRDY/7620, 120/240, NO TAP, SP, 1 BU
744279.101 | 14075059 | 125 | 1876565 | 509609 | LA1674 | 2025-01-20 | OVERHEAD | 025KVA, 13200GRDY/7620, 120/240, NO TAP, SP, 1 BU
744279.101 | 14075060 | 125 | 1876566 | 509609 | LA1674 | 2025-01-20 | OVERHEAD | 025KVA, 13200GRDY/7620, 120/240, NO TAP, SP, 1 BU
744279.101 | 14075061 | 125 | 1876567 | 509609 | LA1674 | 2025-01-20 | OVERHEAD | 025KVA, 13200GRDY/7620, 120/240, NO TAP, SP, 1 BU
744279.101 | 14075062 | 125 | 1876568 | 509609 | LA1674 | 2025-01-20 | OVERHEAD | 025KVA, 13200GRDY/7620, 120/240, NO TAP, SP, 1 BU
744279.101 | 14075063 | 125 | 1876569 | 509609 | LA1674 | 2025-01-20 | OVERHEAD | 025KVA, 13200GRDY/7620, 120/240, NO TAP, SP, 1 BU
744279.101 | 14075064 | 125 | 1876570 | 509609 | LA1674 | 2025-01-20 | OVERHEAD | 025KVA, 13200GRDY/7620, 120/240, NO TAP, SP, 1 BU
744279.101 | 14075065 | 125 | 1876571 | 509609 | LA1674 | 2025-01-20 | OVERHEAD | 025KVA, 13200GRDY/7620, 120/240, NO TAP, SP, 1 BU
744279.101 | 14075066 | 125 | 1876572 | 509609 | LA1674 | 2025-01-20 | OVERHEAD | 025KVA, 13200GRDY/7620, 120/240, NO TAP, SP, 1 BU
744279.101 | 14075067 | 125 | 1876573 | 509609 | LA1674 | 2025-01-20 | OVERHEAD | 025KVA, 13200GRDY/7620, 120/240, NO TAP, SP, 1 BU
744279.101 | 14075068 | 125 | 1876574 | 509609 | LA1674 | 2025-01-20 | OVERHEAD | 025KVA, 13200GRDY/7620, 120/240, NO TAP, SP, 1 BU
744279.101 | 14075069 | 125 | 1876575 | 509609 | LA1674 | 2025-01-20 | OVERHEAD | 025KVA, 13200GRDY/7620, 120/240, NO TAP, SP, 1 BU
744279.101 | 14075070 | 125 | 1876576 | 509609 | LA1674 | 2025-01-20 | OVERHEAD | 025KVA, 13200GRDY/7620, 120/240, NO TAP, SP, 1 BU
744279.101 | 14075071 | 125 | 1876577 | 509609 | LA1674 | 2025-01-20 | OVERHEAD | 025KVA, 13200GRDY/7620, 120/240, NO TAP, SP, 1 BU
744279.101 | 14075072 | 125 | 1876578 | 509609 | LA1674 | 2025-01-20 | OVERHEAD | 025KVA, 13200GRDY/7620, 120/240, NO TAP, SP, 1 BU
744279.101 | 14075073 | 125 | 1876579 | 509609 | LA1674 | 2025-01-20 | OVERHEAD | 025KVA, 13200GRDY/7620, 120/240, NO TAP, SP, 1 BU
744279.101 | 14075074 | 125 | 1876580 | 509609 | LA1674 | 2025-01-20 | OVERHEAD | 025KVA, 13200GRDY/7620, 120/240, NO TAP, SP, 1 BU
744279.101 | 14075075 | 125 | 1876581 | 509609 | LA1674 | 2025-01-20 | OVERHEAD | 025KVA, 13200GRDY/7620, 120/240, NO TAP, SP, 1 BU
744279.101 | 14075076 | 125 | 1876582 | 509609 | LA1674 | 2025-01-20 | OVERHEAD | 025KVA, 13200GRDY/7620, 120/240, NO TAP, SP, 1 BU
744279.101 | 14075077 | 125 | 1876583 | 509609 | LA1674 | 2025-01-20 | OVERHEAD | 025KVA, 13200GRDY/7620, 120/240, NO TAP, SP, 1 BU
744279.101 | 14075078 | 125 | 1876584 | 509609 | LA1674 | 2025-01-20 | OVERHEAD | 025KVA, 13200GRDY/7620, 120/240, NO TAP, SP, 1 BU
744279.101 | 14075079 | 125 | 1876585 | 509609 | LA1674 | 2025-01-20 | OVERHEAD | 025KVA, 13200GRDY/7620, 120/240, NO TAP, SP, 1 BU
744279.101 | 14075080 | 125 | 1876586 | 509609 | LA1674 | 2025-01-20 | OVERHEAD | 025KVA, 13200GRDY/7620, 120/240, NO TAP, SP, 1 BU
744279.101 | 14075081 | 125 | 1876587 | 509609 | LA1674 | 2025-01-20 | OVERHEAD | 025KVA, 13200GRDY/7620, 120/240, NO TAP, SP, 1 BU
744279.101 | 14075082 | 125 | 1876588 | 509609 | LA1674 | 2025-01-20 | OVERHEAD | 025KVA, 13200GRDY/7620, 120/240, NO TAP, SP, 1 BU
744279.101 | 14075083 | 125 | 1876589 | 509609 | LA1674 | 2025-01-20 | OVERHEAD | 025KVA, 13200GRDY/7620, 120/240, NO TAP, SP, 1 BU
744279.101 | 14075084 | 125 | 1876590 | 509609 | LA1674 | 2025-01-20 | OVERHEAD | 025KVA, 13200GRDY/7620, 120/240, NO TAP, SP, 1 BU
744279.101 | 14075085 | 125 | 1876591 | 509609 | LA1674 | 2025-01-20 | OVERHEAD | 025KVA, 13200GRDY/7620, 120/240, NO TAP, SP, 1 BU
744279.101 | 14075086 | 125 | 1876592 | 509609 | LA1674 | 2025-01-20 | OVERHEAD | 025KVA, 13200GRDY/7620, 120/240, NO TAP, SP, 1 BU
744279.101 | 14075087 | 125 | 1876593 | 509609 | LA1674 | 2025-01-20 | OVERHEAD | 025KVA, 13200GRDY/7620, 120/240, NO TAP, SP, 1 BU
744279.101 | 14075088 | 125 | 1876594 | 509609 | LA1674 | 2025-01-20 | OVERHEAD | 025KVA, 13200GRDY/7620, 120/240, NO TAP, SP, 1 BU
744279.101 | 14075089 | 125 | 1876595 | 509609 | LA1674 | 2025-01-20 | OVERHEAD | 025KVA, 13200GRDY/7620, 120/240, NO TAP, SP, 1 BU
744279.101 | 14075090 | 125 | 1876596 | 509609 | LA1674 | 2025-01-20 | OVERHEAD | 025KVA, 13200GRDY/7620, 120/240, NO TAP, SP, 1 BU
744279.101 | 14075091 | 125 | 1876597 | 509609 | LA1674 | 2025-01-20 | OVERHEAD | 025KVA, 13200GRDY/7620, 120/240, NO TAP, SP, 1 BU
744279.101 | 14075092 | 125 | 1876598 | 509609 | LA1674 | 2025-01-20 | OVERHEAD | 025KVA, 13200GRDY/7620, 120/240, NO TAP, SP, 1 BU
744279.101 | 14075093 | 125 | 1876599 | 509609 | LA1674 | 2025-01-20 | OVERHEAD | 025KVA, 13200GRDY/7620, 120/240, NO TAP, SP, 1 BU
744279.101 | 14075094 | 125 | 1876600 | 509609 | LA1674 | 2025-01-20 | OVERHEAD | 025KVA, 13200GRDY/7620, 120/240, NO TAP, SP, 1 BU
744279.201 | 14075095 | 125 | 1876601 | 509609 | LA1674 | 2025-01-20 | OVERHEAD | 025KVA, 13200GRDY/7620, 120/240, NO TAP, SP, 1 BU
744279.201 | 14075096 | 125 | 1876602 | 509609 | LA1674 | 2025-01-20 | OVERHEAD | 025KVA, 13200GRDY/7620, 120/240, NO TAP, SP, 1 BU
744279.201 | 14075097 | 125 | 1876603 | 509609 | LA1674 | 2025-01-20 | OVERHEAD | 025KVA, 13200GRDY/7620, 120/240, NO TAP, SP, 1 BU
744279.201 | 14075098 | 125 | 1876604 | 509609 | LA1674 | 2025-01-20 | OVERHEAD | 025KVA, 13200GRDY/7620, 120/240, NO TAP, SP, 1 BU
744279.201 | 14075099 | 125 | 1876605 | 509609 | LA1674 | 2025-01-20 | OVERHEAD | 025KVA, 13200GRDY/7620, 120/240, NO TAP, SP, 1 BU
744279.201 | 14075100 | 125 | 1876606 | 509609 | LA1674 | 2025-01-20 | OVERHEAD | 025KVA, 13200GRDY/7620, 120/240, NO TAP, SP, 1 BU
744279.201 | 14075101 | 125 | 1876607 | 509609 | LA1674 | 2025-01-20 | OVERHEAD | 025KVA, 13200GRDY/7620, 120/240, NO TAP, SP, 1 BU
744279.201 | 14075102 | 125 | 1876608 | 509609 | LA1674 | 2025-01-20 | OVERHEAD | 025KVA, 13200GRDY/7620, 120/240, NO TAP, SP, 1 BU
744279.201 | 14075103 | 125 | 1876609 | 509609 | LA1674 | 2025-01-20 | OVERHEAD | 025KVA, 13200GRDY/7620, 120/240, NO TAP, SP, 1 BU
744279.201 | 14075104 | 125 | 1876610 | 509609 | LA1674 | 2025-01-20 | OVERHEAD | 025KVA, 13200GRDY/7620, 120/240, NO TAP, SP, 1 BU
744279.201 | 14075105 | 125 | 1876611 | 509609 | LA1674 | 2025-01-20 | OVERHEAD | 025KVA, 13200GRDY/7620, 120/240, NO TAP, SP, 1 BU
744279.201 | 14075106 | 125 | 1876612 | 509609 | LA1674 | 2025-01-20 | OVERHEAD | 025KVA, 13200GRDY/7620, 120/240, NO TAP, SP, 1 BU
744279.201 | 14075107 | 125 | 1876613 | 509609 | LA1674 | 2025-01-20 | OVERHEAD | 025KVA, 13200GRDY/7620, 120/240, NO TAP, SP, 1 BU
744279.201 | 14075108 | 125 | 1876614 | 509609 | LA1674 | 2025-01-20 | OVERHEAD | 025KVA, 13200GRDY/7620, 120/240, NO TAP, SP, 1 BU
744279.201 | 14075109 | 125 | 1876615 | 509609 | LA1674 | 2025-01-20 | OVERHEAD | 025KVA, 13200GRDY/7620, 120/240, NO TAP, SP, 1 BU
744279.201 | 14075110 | 125 | 1876616 | 509609 | LA1674 | 2025-01-20 | OVERHEAD | 025KVA, 13200GRDY/7620, 120/240, NO TAP, SP, 1 BU
744279.201 | 14075111 | 125 | 1876617 | 509609 | LA1674 | 2025-01-20 | OVERHEAD | 025KVA, 13200GRDY/7620, 120/240, NO TAP, SP, 1 BU
744279.201 | 14075112 | 125 | 1876618 | 509609 | LA1674 | 2025-01-20 | OVERHEAD | 025KVA, 13200GRDY/7620, 120/240, NO TAP, SP, 1 BU
744279.201 | 14075113 | 125 | 1876619 | 509609 | LA1674 | 2025-01-20 | OVERHEAD | 025KVA, 13200GRDY/7620, 120/240, NO TAP, SP, 1 BU
744279.201 | 14075114 | 125 | 1876620 | 509609 | LA1674 | 2025-01-20 | OVERHEAD | 025KVA, 13200GRDY/7620, 120/240, NO TAP, SP, 1 BU
744279.201 | 14075115 | 125 | 1876621 | 509609 | LA1674 | 2025-01-20 | OVERHEAD | 025KVA, 13200GRDY/7620, 120/240, NO TAP, SP, 1 BU
744279.201 | 14075116 | 125 | 1876622 | 509609 | LA1674 | 2025-01-20 | OVERHEAD | 025KVA, 13200GRDY/7620, 120/240, NO TAP, SP, 1 BU
744279.201 | 14075117 | 125 | 1876623 | 509609 | LA1674 | 2025-01-20 | OVERHEAD | 025KVA, 13200GRDY/7620, 120/240, NO TAP, SP, 1 BU
744279.201 | 14075118 | 125 | 1876624 | 509609 | LA1674 | 2025-01-20 | OVERHEAD | 025KVA, 13200GRDY/7620, 120/240, NO TAP, SP, 1 BU
744279.201 | 14075119 | 125 | 1876625 | 509609 | LA1674 | 2025-01-20 | OVERHEAD | 025KVA, 13200GRDY/7620, 120/240, NO TAP, SP, 1 BU
744279.201 | 14075120 | 125 | 1876626 | 509609 | LA1674 | 2025-01-20 | OVERHEAD | 025KVA, 13200GRDY/7620, 120/240, NO TAP, SP, 1 BU
744279.201 | 14075121 | 125 | 1876627 | 509609 | LA1674 | 2025-01-20 | OVERHEAD | 025KVA, 13200GRDY/7620, 120/240, NO TAP, SP, 1 BU
744279.201 | 14075122 | 125 | 1876628 | 509609 | LA1674 | 2025-01-20 | OVERHEAD | 025KVA, 13200GRDY/7620, 120/240, NO TAP, SP, 1 BU
744279.201 | 14075123 | 125 | 1876629 | 509609 | LA1674 | 2025-01-20 | OVERHEAD | 025KVA, 13200GRDY/7620, 120/240, NO TAP, SP, 1 BU
744279.201 | 14075124 | 125 | 1876630 | 509609 | LA1674 | 2025-01-20 | OVERHEAD | 025KVA, 13200GRDY/7620, 120/240, NO TAP, SP, 1 BU
744279.201 | 14075125 | 125 | 1876631 | 509609 | LA1674 | 2025-01-20 | OVERHEAD | 025KVA, 13200GRDY/7620, 120/240, NO TAP, SP, 1 BU
744279.201 | 14075126 | 125 | 1876632 | 509609 | LA1674 | 2025-01-20 | OVERHEAD | 025KVA, 13200GRDY/7620, 120/240, NO TAP, SP, 1 BU
744279.201 | 14075127 | 125 | 1876633 | 509609 | LA1674 | 2025-01-20 | OVERHEAD | 025KVA, 13200GRDY/7620, 120/240, NO TAP, SP, 1 BU
744279.201 | 14075128 | 125 | 1876634 | 509609 | LA1674 | 2025-01-20 | OVERHEAD | 025KVA, 13200GRDY/7620, 120/240, NO TAP, SP, 1 BU
744279.201 | 14075129 | 125 | 1876635 | 509609 | LA1674 | 2025-01-20 | OVERHEAD | 025KVA, 13200GRDY/7620, 120/240, NO TAP, SP, 1 BU
744279.201 | 14075130 | 125 | 1876636 | 509609 | LA1674 | 2025-01-20 | OVERHEAD | 025KVA, 13200GRDY/7620, 120/240, NO TAP, SP, 1 BU
744279.201 | 14075131 | 125 | 1876637 | 509609 | LA1674 | 2025-01-20 | OVERHEAD | 025KVA, 13200GRDY/7620, 120/240, NO TAP, SP, 1 BU
744279.201 | 14075132 | 125 | 1876638 | 509609 | LA1674 | 2025-01-20 | OVERHEAD | 025KVA, 13200GRDY/7620, 120/240, NO TAP, SP, 1 BU
744279.201 | 14075133 | 125 | 1876639 | 509609 | LA1674 | 2025-01-20 | OVERHEAD | 025KVA, 13200GRDY/7620, 120/240, NO TAP, SP, 1 BU
744279.201 | 14075134 | 125 | 1876640 | 509609 | LA1674 | 2025-01-20 | OVERHEAD | 025KVA, 13200GRDY/7620, 120/240, NO TAP, SP, 1 BU
744279.201 | 14075135 | 125 | 1876641 | 509609 | LA1674 | 2025-01-20 | OVERHEAD | 025KVA, 13200GRDY/7620, 120/240, NO TAP, SP, 1 BU
744279.201 | 14075136 | 125 | 1876642 | 509609 | LA1674 | 2025-01-20 | OVERHEAD | 025KVA, 13200GRDY/7620, 120/240, NO TAP, SP, 1 BU
744279.201 | 14075137 | 125 | 1876643 | 509609 | LA1674 | 2025-01-20 | OVERHEAD | 025KVA, 13200GRDY/7620, 120/240, NO TAP, SP, 1 BU
744279.201 | 14075138 | 125 | 1876644 | 509609 | LA1674 | 2025-01-20 | OVERHEAD | 025KVA, 13200GRDY/7620, 120/240, NO TAP, SP, 1 BU
744279.201 | 14075139 | 125 | 1876645 | 509609 | LA1674 | 2025-01-20 | OVERHEAD | 025KVA, 13200GRDY/7620, 120/240, NO TAP, SP, 1 BU
744279.201 | 14075140 | 125 | 1876646 | 509609 | LA1674 | 2025-01-20 | OVERHEAD | 025KVA, 13200GRDY/7620, 120/240, NO TAP, SP, 1 BU
744279.201 | 14075141 | 125 | 1876647 | 509609 | LA1674 | 2025-01-20 | OVERHEAD | 025KVA, 13200GRDY/7620, 120/240, NO TAP, SP, 1 BU
744279.201 | 14075142 | 125 | 1876648 | 509609 | LA1674 | 2025-01-20 | OVERHEAD | 025KVA, 13200GRDY/7620, 120/240, NO TAP, SP, 1 BU
744279.201 | 14075143 | 125 | 1876649 | 509609 | LA1674 | 2025-01-20 | OVERHEAD | 025KVA, 13200GRDY/7620, 120/240, NO TAP, SP, 1 BU
744279.201 | 14075144 | 125 | 1876650 | 509609 | LA1674 | 2025-01-20 | OVERHEAD | 025KVA, 13200GRDY/7620, 120/240, NO TAP, SP, 1 BU
744279.201 | 14075145 | 125 | 1876651 | 509609 | LA1674 | 2025-01-20 | OVERHEAD | 025KVA, 13200GRDY/7620, 120/240, NO TAP, SP, 1 BU
744279.201 | 14075146 | 125 | 1876652 | 509609 | LA1674 | 2025-01-20 | OVERHEAD | 025KVA, 13200GRDY/7620, 120/240, NO TAP, SP, 1 BU
744279.201 | 14075147 | 125 | 1876653 | 509609 | LA1674 | 2025-01-20 | OVERHEAD | 025KVA, 13200GRDY/7620, 120/240, NO TAP, SP, 1 BU
744279.201 | 14075148 | 125 | 1876654 | 509609 | LA1674 | 2025-01-20 | OVERHEAD | 025KVA, 13200GRDY/7620, 120/240, NO TAP, SP, 1 BU
744279.201 | 14075149 | 125 | 1876655 | 509609 | LA1674 | 2025-01-20 | OVERHEAD | 025KVA, 13200GRDY/7620, 120/240, NO TAP, SP, 1 BU
744279.201 | 14075150 | 125 | 1876656 | 509609 | LA1674 | 2025-01-20 | OVERHEAD | 025KVA, 13200GRDY/7620, 120/240, NO TAP, SP, 1 BU
744279.201 | 14075151 | 125 | 1876657 | 509609 | LA1674 | 2025-01-20 | OVERHEAD | 025KVA, 13200GRDY/7620, 120/240, NO TAP, SP, 1 BU
744279.201 | 14075152 | 125 | 1876658 | 509609 | LA1674 | 2025-01-20 | OVERHEAD | 025KVA, 13200GRDY/7620, 120/240, NO TAP, SP, 1 BU
744279.201 | 14075153 | 125 | 1876659 | 509609 | LA1674 | 2025-01-20 | OVERHEAD | 025KVA, 13200GRDY/7620, 120/240, NO TAP, SP, 1 BU
744279.201 | 14075154 | 125 | 1876660 | 509609 | LA1674 | 2025-01-20 | OVERHEAD | 025KVA, 13200GRDY/7620, 120/240, NO TAP, SP, 1 BU
744279.201 | 14075155 | 125 | 1876661 | 509609 | LA1674 | 2025-01-20 | OVERHEAD | 025KVA, 13200GRDY/7620, 120/240, NO TAP, SP, 1 BU
744279.201 | 14075156 | 125 | 1876662 | 509609 | LA1674 | 2025-01-20 | OVERHEAD | 025KVA, 13200GRDY/7620, 120/240, NO TAP, SP, 1 BU
744279.201 | 14075157 | 125 | 1876663 | 509609 | LA1674 | 2025-01-20 | OVERHEAD | 025KVA, 13200GRDY/7620, 120/240, NO TAP, SP, 1 BU
744279.201 | 14075158 | 125 | 1876664 | 509609 | LA1674 | 2025-01-20 | OVERHEAD | 025KVA, 13200GRDY/7620, 120/240, NO TAP, SP, 1 BU
744279.201 | 14075159 | 125 | 1876665 | 509609 | LA1674 | 2025-01-21 | OVERHEAD | 025KVA, 13200GRDY/7620, 120/240, NO TAP, SP, 1 BU
744279.201 | 14075160 | 125 | 1876666 | 509609 | LA1674 | 2025-01-20 | OVERHEAD | 025KVA, 13200GRDY/7620, 120/240, NO TAP, SP, 1 BU
744279.201 | 14075161 | 125 | 1876667 | 509609 | LA1674 | 2025-01-20 | OVERHEAD | 025KVA, 13200GRDY/7620, 120/240, NO TAP, SP, 1 BU
744279.201 | 14075162 | 125 | 1876668 | 509609 | LA1674 | 2025-01-20 | OVERHEAD | 025KVA, 13200GRDY/7620, 120/240, NO TAP, SP, 1 BU
744279.201 | 14075163 | 125 | 1876669 | 509609 | LA1674 | 2025-01-20 | OVERHEAD | 025KVA, 13200GRDY/7620, 120/240, NO TAP, SP, 1 BU
744279.201 | 14075164 | 125 | 1876670 | 509609 | LA1674 | 2025-01-20 | OVERHEAD | 025KVA, 13200GRDY/7620, 120/240, NO TAP, SP, 1 BU
744279.201 | 14075165 | 125 | 1876671 | 509609 | LA1674 | 2025-01-20 | OVERHEAD | 025KVA, 13200GRDY/7620, 120/240, NO TAP, SP, 1 BU
744279.201 | 14075166 | 125 | 1876672 | 509609 | LA1674 | 2025-01-20 | OVERHEAD | 025KVA, 13200GRDY/7620, 120/240, NO TAP, SP, 1 BU
744279.201 | 14075167 | 125 | 1876673 | 509609 | LA1674 | 2025-01-20 | OVERHEAD | 025KVA, 13200GRDY/7620, 120/240, NO TAP, SP, 1 BU
744279.201 | 14075168 | 125 | 1876674 | 509609 | LA1674 | 2025-01-20 | OVERHEAD | 025KVA, 13200GRDY/7620, 120/240, NO TAP, SP, 1 BU
744279.201 | 14075169 | 125 | 1876675 | 509609 | LA1674 | 2025-01-20 | OVERHEAD | 025KVA, 13200GRDY/7620, 120/240, NO TAP, SP, 1 BU
744279.201 | 14075170 | 125 | 1876676 | 509609 | LA1674 | 2025-01-20 | OVERHEAD | 025KVA, 13200GRDY/7620, 120/240, NO TAP, SP, 1 BU
744279.201 | 14075171 | 125 | 1876677 | 509609 | LA1674 | 2025-01-20 | OVERHEAD | 025KVA, 13200GRDY/7620, 120/240, NO TAP, SP, 1 BU
744279.201 | 14075172 | 125 | 1876678 | 509609 | LA1674 | 2025-01-20 | OVERHEAD | 025KVA, 13200GRDY/7620, 120/240, NO TAP, SP, 1 BU
744279.201 | 14075173 | 125 | 1876679 | 509609 | LA1674 | 2025-01-20 | OVERHEAD | 025KVA, 13200GRDY/7620, 120/240, NO TAP, SP, 1 BU
744279.201 | 14075174 | 125 | 1876680 | 509609 | LA1674 | 2025-01-20 | OVERHEAD | 025KVA, 13200GRDY/7620, 120/240, NO TAP, SP, 1 BU
744279.201 | 14075175 | 125 | 1876681 | 509609 | LA1674 | 2025-01-20 | OVERHEAD | 025KVA, 13200GRDY/7620, 120/240, NO TAP, SP, 1 BU
744279.201 | 14075176 | 125 | 1876682 | 509609 | LA1674 | 2025-01-20 | OVERHEAD | 025KVA, 13200GRDY/7620, 120/240, NO TAP, SP, 1 BU
744279.201 | 14075177 | 125 | 1876683 | 509609 | LA1674 | 2025-01-20 | OVERHEAD | 025KVA, 13200GRDY/7620, 120/240, NO TAP, SP, 1 BU
744279.201 | 14075178 | 125 | 1876684 | 509609 | LA1674 | 2025-01-20 | OVERHEAD | 025KVA, 13200GRDY/7620, 120/240, NO TAP, SP, 1 BU
744279.201 | 14075179 | 125 | 1876685 | 509609 | LA1674 | 2025-01-20 | OVERHEAD | 025KVA, 13200GRDY/7620, 120/240, NO TAP, SP, 1 BU
744279.201 | 14075180 | 125 | 1876686 | 509609 | LA1674 | 2025-01-20 | OVERHEAD | 025KVA, 13200GRDY/7620, 120/240, NO TAP, SP, 1 BU
744279.201 | 14075181 | 125 | 1876687 | 509609 | LA1674 | 2025-01-20 | OVERHEAD | 025KVA, 13200GRDY/7620, 120/240, NO TAP, SP, 1 BU
744279.201 | 14075182 | 125 | 1876688 | 509609 | LA1674 | 2025-01-20 | OVERHEAD | 025KVA, 13200GRDY/7620, 120/240, NO TAP, SP, 1 BU
744279.201 | 14075183 | 125 | 1876689 | 509609 | LA1674 | 2025-01-20 | OVERHEAD | 025KVA, 13200GRDY/7620, 120/240, NO TAP, SP, 1 BU
744279.201 | 14075184 | 125 | 1876690 | 509609 | LA1674 | 2025-01-20 | OVERHEAD | 025KVA, 13200GRDY/7620, 120/240, NO TAP, SP, 1 BU
744279.201 | 14075185 | 125 | 1876691 | 509609 | LA1674 | 2025-01-20 | OVERHEAD | 025KVA, 13200GRDY/7620, 120/240, NO TAP, SP, 1 BU
744279.201 | 14075186 | 125 | 1876692 | 509609 | LA1674 | 2025-01-20 | OVERHEAD | 025KVA, 13200GRDY/7620, 120/240, NO TAP, SP, 1 BU
744279.201 | 14075187 | 125 | 1876693 | 509609 | LA1674 | 2025-01-20 | OVERHEAD | 025KVA, 13200GRDY/7620, 120/240, NO TAP, SP, 1 BU
744279.201 | 14075188 | 125 | 1876694 | 509609 | LA1674 | 2025-01-20 | OVERHEAD | 025KVA, 13200GRDY/7620, 120/240, NO TAP, SP, 1 BU
744279.201 | 14075189 | 125 | 1876695 | 509609 | LA1674 | 2025-01-20 | OVERHEAD | 025KVA, 13200GRDY/7620, 120/240, NO TAP, SP, 1 BU
744279.201 | 14075190 | 125 | 1876696 | 509609 | LA1674 | 2025-01-20 | OVERHEAD | 025KVA, 13200GRDY/7620, 120/240, NO TAP, SP, 1 BU
744279.201 | 14075191 | 125 | 1876697 | 509609 | LA1674 | 2025-01-20 | OVERHEAD | 025KVA, 13200GRDY/7620, 120/240, NO TAP, SP, 1 BU
744279.201 | 14075192 | 125 | 1876698 | 509609 | LA1674 | 2025-01-20 | OVERHEAD | 025KVA, 13200GRDY/7620, 120/240, NO TAP, SP, 1 BU
744279.201 | 14075193 | 125 | 1876699 | 509609 | LA1674 | 2025-01-20 | OVERHEAD | 025KVA, 13200GRDY/7620, 120/240, NO TAP, SP, 1 BU
744279.201 | 14075194 | 125 | 1876700 | 509609 | LA1674 | 2025-01-21 | OVERHEAD | 025KVA, 13200GRDY/7620, 120/240, NO TAP, SP, 1 BU
744400.001 | 14075266 | 125 |  | 500488 | NC0033 | 2025-01-16 | POLEMOUNT | 037KVA, 12470GRDY/7200, 120/240, NO TAP, SP, 1 BU
744400.001 | 14075269 | 125 |  | 500488 | NC0033 | 2025-01-16 | POLEMOUNT | 037KVA, 12470GRDY/7200, 120/240, NO TAP, SP, 1 BU
744400.001 | 14075273 | 125 |  | 500488 | NC0033 | 2025-01-16 | POLEMOUNT | 037KVA, 12470GRDY/7200, 120/240, NO TAP, SP, 1 BU
744400.001 | 14075274 | 125 |  | 500488 | NC0033 | 2025-01-16 | POLEMOUNT | 037KVA, 12470GRDY/7200, 120/240, NO TAP, SP, 1 BU
744400.001 | 14075275 | 125 |  | 500488 | NC0033 | 2025-01-16 | POLEMOUNT | 037KVA, 12470GRDY/7200, 120/240, NO TAP, SP, 1 BU
744400.001 | 14075278 | 125 |  | 500488 | NC0033 | 2025-01-16 | POLEMOUNT | 037KVA, 12470GRDY/7200, 120/240, NO TAP, SP, 1 BU
744400.001 | 14075279 | 125 |  | 500488 | NC0033 | 2025-01-16 | POLEMOUNT | 037KVA, 12470GRDY/7200, 120/240, NO TAP, SP, 1 BU
744400.001 | 14075280 | 125 |  | 500488 | NC0033 | 2025-01-16 | POLEMOUNT | 037KVA, 12470GRDY/7200, 120/240, NO TAP, SP, 1 BU
744680.006 | 14075618 | 125 | 60968 | ES1000 | ES1000 | 2025-01-20 | OVERHEAD | 037KVA, 7620/13200Y, 277/480Y, TAP, CONV., 2 BU
744680.006 | 14075619 | 125 | 60969 | ES1000 | ES1000 | 2025-01-20 | OVERHEAD | 037KVA, 7620/13200Y, 277/480Y, TAP, CONV., 2 BU
744680.006 | 14075624 | 125 | 60974 | ES1000 | ES1000 | 2025-01-21 | OVERHEAD | 037KVA, 7620/13200Y, 277/480Y, TAP, CONV., 2 BU
744680.006 | 14075625 | 125 | 60975 | ES1000 | ES1000 | 2025-01-21 | OVERHEAD | 037KVA, 7620/13200Y, 277/480Y, TAP, CONV., 2 BU
744680.006 | 14075626 | 125 | 60976 | ES1000 | ES1000 | 2025-01-21 | OVERHEAD | 037KVA, 7620/13200Y, 277/480Y, TAP, CONV., 2 BU
744680.006 | 14075627 | 125 | 60977 | ES1000 | ES1000 | 2025-01-21 | OVERHEAD | 037KVA, 7620/13200Y, 277/480Y, TAP, CONV., 2 BU
744680.006 | 14075631 | 125 | 60981 | ES1000 | ES1000 | 2025-01-21 | OVERHEAD | 037KVA, 7620/13200Y, 277/480Y, TAP, CONV., 2 BU
744680.006 | 14075632 | 125 | 60982 | ES1000 | ES1000 | 2025-01-21 | OVERHEAD | 037KVA, 7620/13200Y, 277/480Y, TAP, CONV., 2 BU
744680.005 | 14075610 | 125 | 60960 | ES1000 | ES1000 | 2025-01-22 | OVERHEAD | 025KVA, 14400/24940Y, 277/480Y, TAP, CONV., 2 BU
746300.001 | 14079608 | 125 |  | 500488 | NC0033 | 2025-01-23 | PADMOUNT | 050KVA, 12.47GRDY/7.2 X 24.94GRDY/14.4, 240/120, NT, 2HV, WELLS, +INSERT
744234.001 | 14086446 | 125 |  | 506006 | IL1198 | 2025-01-25 | 3PH-PAD | 0300KVA, 12470, 240 DELTA 120 LT, TAPS, LOOP, WELLS, +INSERT
746650.001 | 14119483 | 225 |  | 500488 | NC0033 | 2025-02-18 | PADMOUNT | 050KVA, 12.47GRDY/7.2 X 24.94GRDY/14.4, 240/120, NT, 2HV, WELLS, +INSERT
746650.001 | 14119484 | 225 |  | 500488 | NC0033 | 2025-02-18 | PADMOUNT | 050KVA, 12.47GRDY/7.2 X 24.94GRDY/14.4, 240/120, NT, 2HV, WELLS, +INSERT
746650.001 | 14119485 | 225 |  | 500488 | NC0033 | 2025-02-18 | PADMOUNT | 050KVA, 12.47GRDY/7.2 X 24.94GRDY/14.4, 240/120, NT, 2HV, WELLS, +INSERT
746650.001 | 14119487 | 225 |  | 500488 | NC0033 | 2025-02-18 | PADMOUNT | 050KVA, 12.47GRDY/7.2 X 24.94GRDY/14.4, 240/120, NT, 2HV, WELLS, +INSERT
746650.001 | 14119488 | 225 |  | 500488 | NC0033 | 2025-02-18 | PADMOUNT | 050KVA, 12.47GRDY/7.2 X 24.94GRDY/14.4, 240/120, NT, 2HV, WELLS, +INSERT
746650.001 | 14119489 | 225 |  | 500488 | NC0033 | 2025-02-18 | PADMOUNT | 050KVA, 12.47GRDY/7.2 X 24.94GRDY/14.4, 240/120, NT, 2HV, WELLS, +INSERT
746650.001 | 14119490 | 225 |  | 500488 | NC0033 | 2025-02-18 | PADMOUNT | 050KVA, 12.47GRDY/7.2 X 24.94GRDY/14.4, 240/120, NT, 2HV, WELLS, +INSERT
746650.001 | 14119491 | 225 |  | 500488 | NC0033 | 2025-02-18 | PADMOUNT | 050KVA, 12.47GRDY/7.2 X 24.94GRDY/14.4, 240/120, NT, 2HV, WELLS, +INSERT
746650.001 | 14119492 | 225 |  | 500488 | NC0033 | 2025-02-18 | PADMOUNT | 050KVA, 12.47GRDY/7.2 X 24.94GRDY/14.4, 240/120, NT, 2HV, WELLS, +INSERT
746650.001 | 14119493 | 225 |  | 500488 | NC0033 | 2025-02-25 | PADMOUNT | 050KVA, 12.47GRDY/7.2 X 24.94GRDY/14.4, 240/120, NT, 2HV, WELLS, +INSERT
746650.001 | 14119494 | 225 |  | 500488 | NC0033 | 2025-02-18 | PADMOUNT | 050KVA, 12.47GRDY/7.2 X 24.94GRDY/14.4, 240/120, NT, 2HV, WELLS, +INSERT
749868.001 | 14121232 | 225 |  | 500784 | MD0447 | 2025-02-22 | PADMOUNT | 050KVA, 13200GRDY/7620, 240/120, NT, 2HV, WELLS, +INSERT
749868.001 | 14121233 | 225 |  | 500784 | MD0447 | 2025-02-22 | PADMOUNT | 050KVA, 13200GRDY/7620, 240/120, NT, 2HV, WELLS, +INSERT
749868.001 | 14121234 | 225 |  | 500784 | MD0447 | 2025-02-22 | PADMOUNT | 050KVA, 13200GRDY/7620, 240/120, NT, 2HV, WELLS, +INSERT
749868.001 | 14121235 | 225 |  | 500784 | MD0447 | 2025-02-22 | PADMOUNT | 050KVA, 13200GRDY/7620, 240/120, NT, 2HV, WELLS, +INSERT
749868.001 | 14121236 | 225 |  | 500784 | MD0447 | 2025-02-22 | PADMOUNT | 050KVA, 13200GRDY/7620, 240/120, NT, 2HV, WELLS, +INSERT
749868.001 | 14121237 | 225 |  | 500784 | MD0447 | 2025-02-22 | PADMOUNT | 050KVA, 13200GRDY/7620, 240/120, NT, 2HV, WELLS, +INSERT
749868.001 | 14121238 | 225 |  | 500784 | MD0447 | 2025-02-22 | PADMOUNT | 050KVA, 13200GRDY/7620, 240/120, NT, 2HV, WELLS, +INSERT
749868.001 | 14121239 | 225 |  | 500784 | MD0447 | 2025-02-22 | PADMOUNT | 050KVA, 13200GRDY/7620, 240/120, NT, 2HV, WELLS, +INSERT
749868.001 | 14121240 | 225 |  | 500784 | MD0447 | 2025-02-22 | PADMOUNT | 050KVA, 13200GRDY/7620, 240/120, NT, 2HV, WELLS, +INSERT
749868.001 | 14121241 | 225 |  | 500784 | MD0447 | 2025-02-22 | PADMOUNT | 050KVA, 13200GRDY/7620, 240/120, NT, 2HV, WELLS, +INSERT
749868.001 | 14121242 | 225 |  | 500784 | MD0447 | 2025-02-22 | PADMOUNT | 050KVA, 13200GRDY/7620, 240/120, NT, 2HV, WELLS, +INSERT
749868.001 | 14121243 | 225 |  | 500784 | MD0447 | 2025-02-22 | PADMOUNT | 050KVA, 13200GRDY/7620, 240/120, NT, 2HV, WELLS, +INSERT
749868.001 | 14121244 | 225 |  | 500784 | MD0447 | 2025-02-22 | PADMOUNT | 050KVA, 13200GRDY/7620, 240/120, NT, 2HV, WELLS, +INSERT
749868.001 | 14121245 | 225 |  | 500784 | MD0447 | 2025-02-22 | PADMOUNT | 050KVA, 13200GRDY/7620, 240/120, NT, 2HV, WELLS, +INSERT
749868.001 | 14121246 | 225 |  | 500784 | MD0447 | 2025-02-22 | PADMOUNT | 050KVA, 13200GRDY/7620, 240/120, NT, 2HV, WELLS, +INSERT
749868.001 | 14121247 | 225 |  | 500784 | MD0447 | 2025-02-22 | PADMOUNT | 050KVA, 13200GRDY/7620, 240/120, NT, 2HV, WELLS, +INSERT
749868.001 | 14121248 | 225 |  | 500784 | MD0447 | 2025-02-22 | PADMOUNT | 050KVA, 13200GRDY/7620, 240/120, NT, 2HV, WELLS, +INSERT
749868.001 | 14121249 | 225 |  | 500784 | MD0447 | 2025-02-22 | PADMOUNT | 050KVA, 13200GRDY/7620, 240/120, NT, 2HV, WELLS, +INSERT
749868.001 | 14121250 | 225 |  | 500784 | MD0447 | 2025-02-22 | PADMOUNT | 050KVA, 13200GRDY/7620, 240/120, NT, 2HV, WELLS, +INSERT
749868.001 | 14121251 | 225 |  | 500784 | MD0447 | 2025-02-22 | PADMOUNT | 050KVA, 13200GRDY/7620, 240/120, NT, 2HV, WELLS, +INSERT
749946.001 | 14121252 | 225 |  | 506006 | IL1198 | 2025-02-22 | PADMOUNT | 050KVA, 12470GRDY/7200, 240/120, NT, 2HV, WELLS, +INSERT
749946.001 | 14121253 | 225 |  | 506006 | IL1198 | 2025-02-22 | PADMOUNT | 050KVA, 12470GRDY/7200, 240/120, NT, 2HV, WELLS, +INSERT
749946.001 | 14121254 | 225 |  | 506006 | IL1198 | 2025-02-22 | PADMOUNT | 050KVA, 12470GRDY/7200, 240/120, NT, 2HV, WELLS, +INSERT
749946.001 | 14121255 | 225 |  | 506006 | IL1198 | 2025-02-22 | PADMOUNT | 050KVA, 12470GRDY/7200, 240/120, NT, 2HV, WELLS, +INSERT
749946.001 | 14121256 | 225 |  | 506006 | IL1198 | 2025-02-22 | PADMOUNT | 050KVA, 12470GRDY/7200, 240/120, NT, 2HV, WELLS, +INSERT
749946.001 | 14121257 | 225 |  | 506006 | IL1198 | 2025-02-22 | PADMOUNT | 050KVA, 12470GRDY/7200, 240/120, NT, 2HV, WELLS, +INSERT
749946.001 | 14121258 | 225 |  | 506006 | IL1198 | 2025-02-22 | PADMOUNT | 050KVA, 12470GRDY/7200, 240/120, NT, 2HV, WELLS, +INSERT
749946.001 | 14121259 | 225 |  | 506006 | IL1198 | 2025-02-22 | PADMOUNT | 050KVA, 12470GRDY/7200, 240/120, NT, 2HV, WELLS, +INSERT
749946.001 | 14121260 | 225 |  | 506006 | IL1198 | 2025-02-22 | PADMOUNT | 050KVA, 12470GRDY/7200, 240/120, NT, 2HV, WELLS, +INSERT
749946.001 | 14121261 | 225 |  | 506006 | IL1198 | 2025-02-22 | PADMOUNT | 050KVA, 12470GRDY/7200, 240/120, NT, 2HV, WELLS, +INSERT
749946.001 | 14121262 | 225 |  | 506006 | IL1198 | 2025-02-22 | PADMOUNT | 050KVA, 12470GRDY/7200, 240/120, NT, 2HV, WELLS, +INSERT
749946.001 | 14121263 | 225 |  | 506006 | IL1198 | 2025-02-22 | PADMOUNT | 050KVA, 12470GRDY/7200, 240/120, NT, 2HV, WELLS, +INSERT
749946.001 | 14121264 | 225 |  | 506006 | IL1198 | 2025-02-22 | PADMOUNT | 050KVA, 12470GRDY/7200, 240/120, NT, 2HV, WELLS, +INSERT
749946.001 | 14121265 | 225 |  | 506006 | IL1198 | 2025-02-22 | PADMOUNT | 050KVA, 12470GRDY/7200, 240/120, NT, 2HV, WELLS, +INSERT
749946.001 | 14121266 | 225 |  | 506006 | IL1198 | 2025-02-22 | PADMOUNT | 050KVA, 12470GRDY/7200, 240/120, NT, 2HV, WELLS, +INSERT
749946.001 | 14121267 | 225 |  | 506006 | IL1198 | 2025-02-22 | PADMOUNT | 050KVA, 12470GRDY/7200, 240/120, NT, 2HV, WELLS, +INSERT
749946.001 | 14121268 | 225 |  | 506006 | IL1198 | 2025-02-22 | PADMOUNT | 050KVA, 12470GRDY/7200, 240/120, NT, 2HV, WELLS, +INSERT
749946.001 | 14121269 | 225 |  | 506006 | IL1198 | 2025-02-22 | PADMOUNT | 050KVA, 12470GRDY/7200, 240/120, NT, 2HV, WELLS, +INSERT
749946.001 | 14121270 | 225 |  | 506006 | IL1198 | 2025-02-22 | PADMOUNT | 050KVA, 12470GRDY/7200, 240/120, NT, 2HV, WELLS, +INSERT
749946.001 | 14121271 | 225 |  | 506006 | IL1198 | 2025-02-22 | PADMOUNT | 050KVA, 12470GRDY/7200, 240/120, NT, 2HV, WELLS, +INSERT
746484.001 | 14127809 | 225 |  | 502854 | NC0126 | 2025-02-27 | PADMOUNT | 100KVA, 22860GRDY/13200, 240/120, NT, 2HV, WELLS
746484.001 | 14127810 | 225 |  | 502854 | NC0126 | 2025-02-27 | PADMOUNT | 100KVA, 22860GRDY/13200, 240/120, NT, 2HV, WELLS
746484.001 | 14127811 | 225 |  | 502854 | NC0126 | 2025-02-27 | PADMOUNT | 100KVA, 22860GRDY/13200, 240/120, NT, 2HV, WELLS
746484.001 | 14127812 | 225 |  | 502854 | NC0126 | 2025-02-27 | PADMOUNT | 100KVA, 22860GRDY/13200, 240/120, NT, 2HV, WELLS
746484.001 | 14127813 | 225 |  | 502854 | NC0126 | 2025-02-27 | PADMOUNT | 100KVA, 22860GRDY/13200, 240/120, NT, 2HV, WELLS
746484.001 | 14127814 | 225 |  | 502854 | NC0126 | 2025-02-27 | PADMOUNT | 100KVA, 22860GRDY/13200, 240/120, NT, 2HV, WELLS
746484.001 | 14127815 | 225 |  | 502854 | NC0126 | 2025-02-27 | PADMOUNT | 100KVA, 22860GRDY/13200, 240/120, NT, 2HV, WELLS
746484.001 | 14127816 | 225 |  | 502854 | NC0126 | 2025-02-27 | PADMOUNT | 100KVA, 22860GRDY/13200, 240/120, NT, 2HV, WELLS
746484.001 | 14127817 | 225 |  | 502854 | NC0126 | 2025-02-27 | PADMOUNT | 100KVA, 22860GRDY/13200, 240/120, NT, 2HV, WELLS
746484.001 | 14127818 | 225 |  | 502854 | NC0126 | 2025-02-27 | PADMOUNT | 100KVA, 22860GRDY/13200, 240/120, NT, 2HV, WELLS
746484.001 | 14127819 | 225 |  | 502854 | NC0126 | 2025-02-27 | PADMOUNT | 100KVA, 22860GRDY/13200, 240/120, NT, 2HV, WELLS
746484.001 | 14127820 | 225 |  | 502854 | NC0126 | 2025-02-27 | PADMOUNT | 100KVA, 22860GRDY/13200, 240/120, NT, 2HV, WELLS
746484.001 | 14127821 | 225 |  | 502854 | NC0126 | 2025-02-27 | PADMOUNT | 100KVA, 22860GRDY/13200, 240/120, NT, 2HV, WELLS
746484.001 | 14127822 | 225 |  | 502854 | NC0126 | 2025-02-27 | PADMOUNT | 100KVA, 22860GRDY/13200, 240/120, NT, 2HV, WELLS
746484.001 | 14127823 | 225 |  | 502854 | NC0126 | 2025-02-27 | PADMOUNT | 100KVA, 22860GRDY/13200, 240/120, NT, 2HV, WELLS
746484.001 | 14127824 | 225 |  | 502854 | NC0126 | 2025-02-27 | PADMOUNT | 100KVA, 22860GRDY/13200, 240/120, NT, 2HV, WELLS
746484.001 | 14127825 | 225 |  | 502854 | NC0126 | 2025-02-27 | PADMOUNT | 100KVA, 22860GRDY/13200, 240/120, NT, 2HV, WELLS
746484.001 | 14127826 | 225 |  | 502854 | NC0126 | 2025-02-27 | PADMOUNT | 100KVA, 22860GRDY/13200, 240/120, NT, 2HV, WELLS
746484.001 | 14127827 | 225 |  | 502854 | NC0126 | 2025-02-27 | PADMOUNT | 100KVA, 22860GRDY/13200, 240/120, NT, 2HV, WELLS
746484.001 | 14127828 | 225 |  | 502854 | NC0126 | 2025-02-27 | PADMOUNT | 100KVA, 22860GRDY/13200, 240/120, NT, 2HV, WELLS
746484.001 | 14127829 | 225 |  | 502854 | NC0126 | 2025-02-27 | PADMOUNT | 100KVA, 22860GRDY/13200, 240/120, NT, 2HV, WELLS
746484.001 | 14127830 | 225 |  | 502854 | NC0126 | 2025-02-27 | PADMOUNT | 100KVA, 22860GRDY/13200, 240/120, NT, 2HV, WELLS
746484.001 | 14127831 | 225 |  | 502854 | NC0126 | 2025-02-27 | PADMOUNT | 100KVA, 22860GRDY/13200, 240/120, NT, 2HV, WELLS
746484.002 | 14127832 | 225 |  | 502854 | NC0126 | 2025-02-28 | PADMOUNT | 075KVA, 22860GRDY/13200, 240/120, NT, 2HV, WELLS
746484.002 | 14127833 | 225 |  | 502854 | NC0126 | 2025-02-27 | PADMOUNT | 075KVA, 22860GRDY/13200, 240/120, NT, 2HV, WELLS
746484.002 | 14127834 | 225 |  | 502854 | NC0126 | 2025-02-27 | PADMOUNT | 075KVA, 22860GRDY/13200, 240/120, NT, 2HV, WELLS
746484.002 | 14127835 | 225 |  | 502854 | NC0126 | 2025-02-28 | PADMOUNT | 075KVA, 22860GRDY/13200, 240/120, NT, 2HV, WELLS
746484.002 | 14127836 | 225 |  | 502854 | NC0126 | 2025-02-28 | PADMOUNT | 075KVA, 22860GRDY/13200, 240/120, NT, 2HV, WELLS
746484.002 | 14127837 | 225 |  | 502854 | NC0126 | 2025-02-27 | PADMOUNT | 075KVA, 22860GRDY/13200, 240/120, NT, 2HV, WELLS
746484.002 | 14127838 | 225 |  | 502854 | NC0126 | 2025-02-27 | PADMOUNT | 075KVA, 22860GRDY/13200, 240/120, NT, 2HV, WELLS
746484.002 | 14127839 | 225 |  | 502854 | NC0126 | 2025-02-27 | PADMOUNT | 075KVA, 22860GRDY/13200, 240/120, NT, 2HV, WELLS
746484.002 | 14127840 | 225 |  | 502854 | NC0126 | 2025-02-28 | PADMOUNT | 075KVA, 22860GRDY/13200, 240/120, NT, 2HV, WELLS
746484.002 | 14127841 | 225 |  | 502854 | NC0126 | 2025-02-28 | PADMOUNT | 075KVA, 22860GRDY/13200, 240/120, NT, 2HV, WELLS
746484.002 | 14127842 | 225 |  | 502854 | NC0126 | 2025-02-27 | PADMOUNT | 075KVA, 22860GRDY/13200, 240/120, NT, 2HV, WELLS
746484.002 | 14127843 | 225 |  | 502854 | NC0126 | 2025-02-28 | PADMOUNT | 075KVA, 22860GRDY/13200, 240/120, NT, 2HV, WELLS
746484.002 | 14127844 | 225 |  | 502854 | NC0126 | 2025-02-28 | PADMOUNT | 075KVA, 22860GRDY/13200, 240/120, NT, 2HV, WELLS
746484.002 | 14127845 | 225 |  | 502854 | NC0126 | 2025-02-27 | PADMOUNT | 075KVA, 22860GRDY/13200, 240/120, NT, 2HV, WELLS
746484.002 | 14127846 | 225 |  | 502854 | NC0126 | 2025-02-28 | PADMOUNT | 075KVA, 22860GRDY/13200, 240/120, NT, 2HV, WELLS
746484.003 | 14127847 | 225 |  | 502854 | NC0126 | 2025-02-27 | PADMOUNT | 025KVA, 22860GRDY/13200, 240/120, NT, 2HV, WELLS
746484.003 | 14127848 | 225 |  | 502854 | NC0126 | 2025-02-27 | PADMOUNT | 025KVA, 22860GRDY/13200, 240/120, NT, 2HV, WELLS
746484.003 | 14127849 | 225 |  | 502854 | NC0126 | 2025-02-27 | PADMOUNT | 025KVA, 22860GRDY/13200, 240/120, NT, 2HV, WELLS
746484.003 | 14127850 | 225 |  | 502854 | NC0126 | 2025-02-27 | PADMOUNT | 025KVA, 22860GRDY/13200, 240/120, NT, 2HV, WELLS
746484.003 | 14127851 | 225 |  | 502854 | NC0126 | 2025-02-27 | PADMOUNT | 025KVA, 22860GRDY/13200, 240/120, NT, 2HV, WELLS
746484.003 | 14127852 | 225 |  | 502854 | NC0126 | 2025-02-27 | PADMOUNT | 025KVA, 22860GRDY/13200, 240/120, NT, 2HV, WELLS
746484.003 | 14127853 | 225 |  | 502854 | NC0126 | 2025-02-27 | PADMOUNT | 025KVA, 22860GRDY/13200, 240/120, NT, 2HV, WELLS
746484.003 | 14127854 | 225 |  | 502854 | NC0126 | 2025-02-27 | PADMOUNT | 025KVA, 22860GRDY/13200, 240/120, NT, 2HV, WELLS
746484.003 | 14127855 | 225 |  | 502854 | NC0126 | 2025-02-27 | PADMOUNT | 025KVA, 22860GRDY/13200, 240/120, NT, 2HV, WELLS
746484.003 | 14127856 | 225 |  | 502854 | NC0126 | 2025-02-27 | PADMOUNT | 025KVA, 22860GRDY/13200, 240/120, NT, 2HV, WELLS
746481.001 | 14131516 | 225 |  | 502854 | NC0126 | 2025-02-26 | OVERHEAD | 015KVA, 22860GRDY/13200, 120/240, NO TAP, SP, 1 BU
746481.003 | 14131637 | 225 |  | 502854 | NC0126 | 2025-02-27 | OVERHEAD | 037KVA, 22860GRDY/13200, 120/240, NO TAP, SP, 1 BU
746481.003 | 14131638 | 225 |  | 502854 | NC0126 | 2025-02-27 | OVERHEAD | 037KVA, 22860GRDY/13200, 120/240, NO TAP, SP, 1 BU
746481.003 | 14131639 | 225 |  | 502854 | NC0126 | 2025-02-27 | OVERHEAD | 037KVA, 22860GRDY/13200, 120/240, NO TAP, SP, 1 BU
746481.003 | 14131640 | 225 |  | 502854 | NC0126 | 2025-02-27 | OVERHEAD | 037KVA, 22860GRDY/13200, 120/240, NO TAP, SP, 1 BU
746481.003 | 14131641 | 225 |  | 502854 | NC0126 | 2025-02-27 | OVERHEAD | 037KVA, 22860GRDY/13200, 120/240, NO TAP, SP, 1 BU
746481.003 | 14131642 | 225 |  | 502854 | NC0126 | 2025-02-27 | OVERHEAD | 037KVA, 22860GRDY/13200, 120/240, NO TAP, SP, 1 BU
746481.003 | 14131643 | 225 |  | 502854 | NC0126 | 2025-02-27 | OVERHEAD | 037KVA, 22860GRDY/13200, 120/240, NO TAP, SP, 1 BU
746481.003 | 14131644 | 225 |  | 502854 | NC0126 | 2025-02-27 | OVERHEAD | 037KVA, 22860GRDY/13200, 120/240, NO TAP, SP, 1 BU
746481.003 | 14131645 | 225 |  | 502854 | NC0126 | 2025-02-27 | OVERHEAD | 037KVA, 22860GRDY/13200, 120/240, NO TAP, SP, 1 BU
746481.003 | 14131646 | 225 |  | 502854 | NC0126 | 2025-02-27 | OVERHEAD | 037KVA, 22860GRDY/13200, 120/240, NO TAP, SP, 1 BU
746481.003 | 14131647 | 225 |  | 502854 | NC0126 | 2025-02-27 | OVERHEAD | 037KVA, 22860GRDY/13200, 120/240, NO TAP, SP, 1 BU
746481.003 | 14131648 | 225 |  | 502854 | NC0126 | 2025-02-27 | OVERHEAD | 037KVA, 22860GRDY/13200, 120/240, NO TAP, SP, 1 BU
746481.003 | 14131649 | 225 |  | 502854 | NC0126 | 2025-02-27 | OVERHEAD | 037KVA, 22860GRDY/13200, 120/240, NO TAP, SP, 1 BU
746481.003 | 14131650 | 225 |  | 502854 | NC0126 | 2025-02-27 | OVERHEAD | 037KVA, 22860GRDY/13200, 120/240, NO TAP, SP, 1 BU
746481.003 | 14131651 | 225 |  | 502854 | NC0126 | 2025-02-27 | OVERHEAD | 037KVA, 22860GRDY/13200, 120/240, NO TAP, SP, 1 BU
746481.003 | 14131652 | 225 |  | 502854 | NC0126 | 2025-02-27 | OVERHEAD | 037KVA, 22860GRDY/13200, 120/240, NO TAP, SP, 1 BU
746481.003 | 14131653 | 225 |  | 502854 | NC0126 | 2025-02-27 | OVERHEAD | 037KVA, 22860GRDY/13200, 120/240, NO TAP, SP, 1 BU
746481.003 | 14131654 | 225 |  | 502854 | NC0126 | 2025-02-27 | OVERHEAD | 037KVA, 22860GRDY/13200, 120/240, NO TAP, SP, 1 BU
746481.003 | 14131655 | 225 |  | 502854 | NC0126 | 2025-02-27 | OVERHEAD | 037KVA, 22860GRDY/13200, 120/240, NO TAP, SP, 1 BU
746481.003 | 14131656 | 225 |  | 502854 | NC0126 | 2025-02-27 | OVERHEAD | 037KVA, 22860GRDY/13200, 120/240, NO TAP, SP, 1 BU
746481.003 | 14131657 | 225 |  | 502854 | NC0126 | 2025-02-27 | OVERHEAD | 037KVA, 22860GRDY/13200, 120/240, NO TAP, SP, 1 BU
746481.003 | 14131659 | 225 |  | 502854 | NC0126 | 2025-02-27 | OVERHEAD | 037KVA, 22860GRDY/13200, 120/240, NO TAP, SP, 1 BU
746481.003 | 14131660 | 225 |  | 502854 | NC0126 | 2025-02-27 | OVERHEAD | 037KVA, 22860GRDY/13200, 120/240, NO TAP, SP, 1 BU
746481.004 | 14131661 | 225 |  | 502854 | NC0126 | 2025-03-03 | POLEMOUNT | 050KVA, 22860GRDY/13200, 120/240, NO TAP, SP, 1 BU
746481.004 | 14131662 | 225 |  | 502854 | NC0126 | 2025-03-03 | POLEMOUNT | 050KVA, 22860GRDY/13200, 120/240, NO TAP, SP, 1 BU
746481.004 | 14131663 | 225 |  | 502854 | NC0126 | 2025-03-03 | POLEMOUNT | 050KVA, 22860GRDY/13200, 120/240, NO TAP, SP, 1 BU
746481.004 | 14131664 | 225 |  | 502854 | NC0126 | 2025-03-03 | POLEMOUNT | 050KVA, 22860GRDY/13200, 120/240, NO TAP, SP, 1 BU
746481.004 | 14131665 | 225 |  | 502854 | NC0126 | 2025-03-03 | POLEMOUNT | 050KVA, 22860GRDY/13200, 120/240, NO TAP, SP, 1 BU
746481.004 | 14131666 | 225 |  | 502854 | NC0126 | 2025-03-03 | POLEMOUNT | 050KVA, 22860GRDY/13200, 120/240, NO TAP, SP, 1 BU
746481.004 | 14131667 | 225 |  | 502854 | NC0126 | 2025-03-03 | POLEMOUNT | 050KVA, 22860GRDY/13200, 120/240, NO TAP, SP, 1 BU
746481.004 | 14131668 | 225 |  | 502854 | NC0126 | 2025-03-03 | POLEMOUNT | 050KVA, 22860GRDY/13200, 120/240, NO TAP, SP, 1 BU
746481.004 | 14131669 | 225 |  | 502854 | NC0126 | 2025-03-03 | POLEMOUNT | 050KVA, 22860GRDY/13200, 120/240, NO TAP, SP, 1 BU
746481.004 | 14131670 | 225 |  | 502854 | NC0126 | 2025-03-03 | POLEMOUNT | 050KVA, 22860GRDY/13200, 120/240, NO TAP, SP, 1 BU
746481.004 | 14131671 | 225 |  | 502854 | NC0126 | 2025-03-03 | POLEMOUNT | 050KVA, 22860GRDY/13200, 120/240, NO TAP, SP, 1 BU
746481.004 | 14131672 | 225 |  | 502854 | NC0126 | 2025-03-03 | POLEMOUNT | 050KVA, 22860GRDY/13200, 120/240, NO TAP, SP, 1 BU
746481.004 | 14131673 | 225 |  | 502854 | NC0126 | 2025-03-03 | POLEMOUNT | 050KVA, 22860GRDY/13200, 120/240, NO TAP, SP, 1 BU
746481.004 | 14131674 | 225 |  | 502854 | NC0126 | 2025-03-03 | POLEMOUNT | 050KVA, 22860GRDY/13200, 120/240, NO TAP, SP, 1 BU
746481.004 | 14131675 | 225 |  | 502854 | NC0126 | 2025-03-03 | POLEMOUNT | 050KVA, 22860GRDY/13200, 120/240, NO TAP, SP, 1 BU
746481.004 | 14131676 | 225 |  | 502854 | NC0126 | 2025-03-03 | POLEMOUNT | 050KVA, 22860GRDY/13200, 120/240, NO TAP, SP, 1 BU
746481.004 | 14131677 | 225 |  | 502854 | NC0126 | 2025-03-03 | POLEMOUNT | 050KVA, 22860GRDY/13200, 120/240, NO TAP, SP, 1 BU
746481.004 | 14131678 | 225 |  | 502854 | NC0126 | 2025-03-03 | POLEMOUNT | 050KVA, 22860GRDY/13200, 120/240, NO TAP, SP, 1 BU
746481.004 | 14131679 | 225 |  | 502854 | NC0126 | 2025-03-03 | POLEMOUNT | 050KVA, 22860GRDY/13200, 120/240, NO TAP, SP, 1 BU
746481.004 | 14131680 | 225 |  | 502854 | NC0126 | 2025-03-03 | POLEMOUNT | 050KVA, 22860GRDY/13200, 120/240, NO TAP, SP, 1 BU
746481.004 | 14131681 | 225 |  | 502854 | NC0126 | 2025-03-03 | POLEMOUNT | 050KVA, 22860GRDY/13200, 120/240, NO TAP, SP, 1 BU
746481.004 | 14131682 | 225 |  | 502854 | NC0126 | 2025-03-03 | POLEMOUNT | 050KVA, 22860GRDY/13200, 120/240, NO TAP, SP, 1 BU
746481.004 | 14131683 | 225 |  | 502854 | NC0126 | 2025-03-03 | POLEMOUNT | 050KVA, 22860GRDY/13200, 120/240, NO TAP, SP, 1 BU
746481.004 | 14131684 | 225 |  | 502854 | NC0126 | 2025-03-03 | POLEMOUNT | 050KVA, 22860GRDY/13200, 120/240, NO TAP, SP, 1 BU
746481.104 | 14131685 | 225 |  | 502854 | NC0126 | 2025-03-03 | POLEMOUNT | 050KVA, 22860GRDY/13200, 120/240, NO TAP, SP, 1 BU
746481.104 | 14131686 | 225 |  | 502854 | NC0126 | 2025-03-03 | POLEMOUNT | 050KVA, 22860GRDY/13200, 120/240, NO TAP, SP, 1 BU
746481.104 | 14131687 | 225 |  | 502854 | NC0126 | 2025-03-03 | POLEMOUNT | 050KVA, 22860GRDY/13200, 120/240, NO TAP, SP, 1 BU
746481.104 | 14131688 | 225 |  | 502854 | NC0126 | 2025-03-03 | POLEMOUNT | 050KVA, 22860GRDY/13200, 120/240, NO TAP, SP, 1 BU
746481.104 | 14131689 | 225 |  | 502854 | NC0126 | 2025-03-03 | POLEMOUNT | 050KVA, 22860GRDY/13200, 120/240, NO TAP, SP, 1 BU
746481.104 | 14131690 | 225 |  | 502854 | NC0126 | 2025-03-03 | POLEMOUNT | 050KVA, 22860GRDY/13200, 120/240, NO TAP, SP, 1 BU
746481.104 | 14131691 | 225 |  | 502854 | NC0126 | 2025-03-03 | POLEMOUNT | 050KVA, 22860GRDY/13200, 120/240, NO TAP, SP, 1 BU
746481.104 | 14131692 | 225 |  | 502854 | NC0126 | 2025-03-03 | POLEMOUNT | 050KVA, 22860GRDY/13200, 120/240, NO TAP, SP, 1 BU
746481.104 | 14131693 | 225 |  | 502854 | NC0126 | 2025-03-03 | POLEMOUNT | 050KVA, 22860GRDY/13200, 120/240, NO TAP, SP, 1 BU
746481.104 | 14131694 | 225 |  | 502854 | NC0126 | 2025-03-03 | POLEMOUNT | 050KVA, 22860GRDY/13200, 120/240, NO TAP, SP, 1 BU
746481.104 | 14131695 | 225 |  | 502854 | NC0126 | 2025-03-03 | POLEMOUNT | 050KVA, 22860GRDY/13200, 120/240, NO TAP, SP, 1 BU
746481.104 | 14131696 | 225 |  | 502854 | NC0126 | 2025-03-03 | POLEMOUNT | 050KVA, 22860GRDY/13200, 120/240, NO TAP, SP, 1 BU
746481.104 | 14131697 | 225 |  | 502854 | NC0126 | 2025-03-07 | POLEMOUNT | 050KVA, 22860GRDY/13200, 120/240, NO TAP, SP, 1 BU
746481.104 | 14131698 | 225 |  | 502854 | NC0126 | 2025-03-03 | POLEMOUNT | 050KVA, 22860GRDY/13200, 120/240, NO TAP, SP, 1 BU
746481.104 | 14131699 | 225 |  | 502854 | NC0126 | 2025-03-03 | POLEMOUNT | 050KVA, 22860GRDY/13200, 120/240, NO TAP, SP, 1 BU
746481.104 | 14131700 | 225 |  | 502854 | NC0126 | 2025-03-07 | POLEMOUNT | 050KVA, 22860GRDY/13200, 120/240, NO TAP, SP, 1 BU
747296.001 | 14136887 | 225 |  | ES1000 | ES1000 | 2025-02-24 | 3PH-PAD | 0150KVA, 13800GY/7970, 208Y/120, TAPS, LOOP, WELLS, +INSERT
747296.002 | 14136888 | 225 |  | ES1000 | ES1000 | 2025-02-24 | 3PH-PAD | 0150KVA, 13800Y, 240 DELTA 120 LT, TAPS, LOOP, WELLS, +INSERT
748787.001 | 14137126 | 225 |  | 502854 | NC0126 | 2025-02-28 | 3PH-PAD | 0075KVA, 22860GY/13200, 208Y/120, TAPS, LOOP, WELLS, +INSERT
749599.001 | 14140466 | 325 |  | 508206 | IL1198 | 2025-03-06 | PADMOUNT | 050KVA, 24940GRDY/14400, 240/120, NT, 2HV, WELLS
749599.001 | 14140467 | 325 |  | 508206 | IL1198 | 2025-03-06 | PADMOUNT | 050KVA, 24940GRDY/14400, 240/120, NT, 2HV, WELLS
749599.001 | 14140468 | 325 |  | 508206 | IL1198 | 2025-03-06 | PADMOUNT | 050KVA, 24940GRDY/14400, 240/120, NT, 2HV, WELLS
749599.001 | 14140469 | 325 |  | 508206 | IL1198 | 2025-03-06 | PADMOUNT | 050KVA, 24940GRDY/14400, 240/120, NT, 2HV, WELLS
749599.001 | 14140470 | 325 |  | 508206 | IL1198 | 2025-03-06 | PADMOUNT | 050KVA, 24940GRDY/14400, 240/120, NT, 2HV, WELLS
749599.001 | 14140471 | 325 |  | 508206 | IL1198 | 2025-03-06 | PADMOUNT | 050KVA, 24940GRDY/14400, 240/120, NT, 2HV, WELLS
749599.001 | 14140472 | 325 |  | 508206 | IL1198 | 2025-03-06 | PADMOUNT | 050KVA, 24940GRDY/14400, 240/120, NT, 2HV, WELLS
749599.001 | 14140473 | 325 |  | 508206 | IL1198 | 2025-03-06 | PADMOUNT | 050KVA, 24940GRDY/14400, 240/120, NT, 2HV, WELLS
749599.001 | 14140474 | 325 |  | 508206 | IL1198 | 2025-03-06 | PADMOUNT | 050KVA, 24940GRDY/14400, 240/120, NT, 2HV, WELLS
749599.001 | 14140475 | 325 |  | 508206 | IL1198 | 2025-03-06 | PADMOUNT | 050KVA, 24940GRDY/14400, 240/120, NT, 2HV, WELLS
749601.001 | 14140476 | 325 |  | 508206 | IL1198 | 2025-03-07 | PADMOUNT | 050KVA, 24940GRDY/14400, 240/120, NT, 2HV, WELLS
749601.001 | 14140477 | 325 |  | 508206 | IL1198 | 2025-03-07 | PADMOUNT | 050KVA, 24940GRDY/14400, 240/120, NT, 2HV, WELLS
749601.001 | 14140478 | 325 |  | 508206 | IL1198 | 2025-03-07 | PADMOUNT | 050KVA, 24940GRDY/14400, 240/120, NT, 2HV, WELLS
749601.001 | 14140479 | 325 |  | 508206 | IL1198 | 2025-03-07 | PADMOUNT | 050KVA, 24940GRDY/14400, 240/120, NT, 2HV, WELLS
749601.001 | 14140480 | 325 |  | 508206 | IL1198 | 2025-03-07 | PADMOUNT | 050KVA, 24940GRDY/14400, 240/120, NT, 2HV, WELLS
749601.001 | 14140481 | 325 |  | 508206 | IL1198 | 2025-03-07 | PADMOUNT | 050KVA, 24940GRDY/14400, 240/120, NT, 2HV, WELLS
749601.001 | 14140482 | 325 |  | 508206 | IL1198 | 2025-03-07 | PADMOUNT | 050KVA, 24940GRDY/14400, 240/120, NT, 2HV, WELLS
749601.001 | 14140483 | 325 |  | 508206 | IL1198 | 2025-03-07 | PADMOUNT | 050KVA, 24940GRDY/14400, 240/120, NT, 2HV, WELLS
749601.001 | 14140484 | 325 |  | 508206 | IL1198 | 2025-03-07 | PADMOUNT | 050KVA, 24940GRDY/14400, 240/120, NT, 2HV, WELLS
749601.001 | 14140485 | 325 |  | 508206 | IL1198 | 2025-03-07 | PADMOUNT | 050KVA, 24940GRDY/14400, 240/120, NT, 2HV, WELLS
746728.001 | 14141276 | 325 |  | 502854 | NC0126 | 2025-03-06 | POLEMOUNT | 050KVA, 22860GRDY/13200, 120/240, NO TAP, SP, 1 BU
746728.001 | 14141277 | 325 |  | 502854 | NC0126 | 2025-03-06 | POLEMOUNT | 050KVA, 22860GRDY/13200, 120/240, NO TAP, SP, 1 BU
746728.001 | 14141278 | 325 |  | 502854 | NC0126 | 2025-03-06 | POLEMOUNT | 050KVA, 22860GRDY/13200, 120/240, NO TAP, SP, 1 BU
746728.001 | 14141279 | 325 |  | 502854 | NC0126 | 2025-03-06 | POLEMOUNT | 050KVA, 22860GRDY/13200, 120/240, NO TAP, SP, 1 BU
746728.001 | 14141280 | 325 |  | 502854 | NC0126 | 2025-03-06 | POLEMOUNT | 050KVA, 22860GRDY/13200, 120/240, NO TAP, SP, 1 BU
746728.001 | 14141281 | 325 |  | 502854 | NC0126 | 2025-03-06 | POLEMOUNT | 050KVA, 22860GRDY/13200, 120/240, NO TAP, SP, 1 BU
746728.001 | 14141282 | 325 |  | 502854 | NC0126 | 2025-03-06 | POLEMOUNT | 050KVA, 22860GRDY/13200, 120/240, NO TAP, SP, 1 BU
746728.001 | 14141283 | 325 |  | 502854 | NC0126 | 2025-03-06 | POLEMOUNT | 050KVA, 22860GRDY/13200, 120/240, NO TAP, SP, 1 BU
746728.001 | 14141284 | 325 |  | 502854 | NC0126 | 2025-03-06 | POLEMOUNT | 050KVA, 22860GRDY/13200, 120/240, NO TAP, SP, 1 BU
746728.001 | 14141285 | 325 |  | 502854 | NC0126 | 2025-03-06 | POLEMOUNT | 050KVA, 22860GRDY/13200, 120/240, NO TAP, SP, 1 BU
746728.001 | 14141286 | 325 |  | 502854 | NC0126 | 2025-03-06 | POLEMOUNT | 050KVA, 22860GRDY/13200, 120/240, NO TAP, SP, 1 BU
746728.001 | 14141287 | 325 |  | 502854 | NC0126 | 2025-03-06 | POLEMOUNT | 050KVA, 22860GRDY/13200, 120/240, NO TAP, SP, 1 BU
746728.001 | 14141288 | 325 |  | 502854 | NC0126 | 2025-03-06 | POLEMOUNT | 050KVA, 22860GRDY/13200, 120/240, NO TAP, SP, 1 BU
746728.001 | 14141289 | 325 |  | 502854 | NC0126 | 2025-03-06 | POLEMOUNT | 050KVA, 22860GRDY/13200, 120/240, NO TAP, SP, 1 BU
746728.001 | 14141290 | 325 |  | 502854 | NC0126 | 2025-03-06 | POLEMOUNT | 050KVA, 22860GRDY/13200, 120/240, NO TAP, SP, 1 BU
746728.001 | 14141291 | 325 |  | 502854 | NC0126 | 2025-03-06 | POLEMOUNT | 050KVA, 22860GRDY/13200, 120/240, NO TAP, SP, 1 BU
746728.001 | 14141292 | 325 |  | 502854 | NC0126 | 2025-03-06 | POLEMOUNT | 050KVA, 22860GRDY/13200, 120/240, NO TAP, SP, 1 BU
746728.001 | 14141293 | 325 |  | 502854 | NC0126 | 2025-03-06 | POLEMOUNT | 050KVA, 22860GRDY/13200, 120/240, NO TAP, SP, 1 BU
746728.001 | 14141294 | 325 |  | 502854 | NC0126 | 2025-03-06 | POLEMOUNT | 050KVA, 22860GRDY/13200, 120/240, NO TAP, SP, 1 BU
746728.001 | 14141295 | 325 |  | 502854 | NC0126 | 2025-03-06 | POLEMOUNT | 050KVA, 22860GRDY/13200, 120/240, NO TAP, SP, 1 BU
746728.001 | 14141296 | 325 |  | 502854 | NC0126 | 2025-03-06 | POLEMOUNT | 050KVA, 22860GRDY/13200, 120/240, NO TAP, SP, 1 BU
746728.001 | 14141297 | 325 |  | 502854 | NC0126 | 2025-03-06 | POLEMOUNT | 050KVA, 22860GRDY/13200, 120/240, NO TAP, SP, 1 BU
746728.001 | 14141298 | 325 |  | 502854 | NC0126 | 2025-03-06 | POLEMOUNT | 050KVA, 22860GRDY/13200, 120/240, NO TAP, SP, 1 BU
746728.001 | 14141299 | 325 |  | 502854 | NC0126 | 2025-03-06 | POLEMOUNT | 050KVA, 22860GRDY/13200, 120/240, NO TAP, SP, 1 BU
746728.001 | 14141300 | 325 |  | 502854 | NC0126 | 2025-03-06 | POLEMOUNT | 050KVA, 22860GRDY/13200, 120/240, NO TAP, SP, 1 BU
746728.001 | 14141301 | 325 |  | 502854 | NC0126 | 2025-03-06 | POLEMOUNT | 050KVA, 22860GRDY/13200, 120/240, NO TAP, SP, 1 BU
746728.001 | 14141302 | 325 |  | 502854 | NC0126 | 2025-03-06 | POLEMOUNT | 050KVA, 22860GRDY/13200, 120/240, NO TAP, SP, 1 BU
746728.001 | 14141303 | 325 |  | 502854 | NC0126 | 2025-03-06 | POLEMOUNT | 050KVA, 22860GRDY/13200, 120/240, NO TAP, SP, 1 BU
746728.001 | 14141304 | 325 |  | 502854 | NC0126 | 2025-03-06 | POLEMOUNT | 050KVA, 22860GRDY/13200, 120/240, NO TAP, SP, 1 BU
746728.001 | 14141305 | 325 |  | 502854 | NC0126 | 2025-03-06 | POLEMOUNT | 050KVA, 22860GRDY/13200, 120/240, NO TAP, SP, 1 BU
746728.001 | 14141306 | 325 |  | 502854 | NC0126 | 2025-03-06 | POLEMOUNT | 050KVA, 22860GRDY/13200, 120/240, NO TAP, SP, 1 BU
746728.001 | 14141307 | 325 |  | 502854 | NC0126 | 2025-03-06 | POLEMOUNT | 050KVA, 22860GRDY/13200, 120/240, NO TAP, SP, 1 BU
746728.002 | 14141308 | 325 |  | 502854 | NC0126 | 2025-03-07 | OVERHEAD | 037KVA, 22860GRDY/13200, 120/240, NO TAP, SP, 1 BU
746728.002 | 14141309 | 325 |  | 502854 | NC0126 | 2025-03-07 | OVERHEAD | 037KVA, 22860GRDY/13200, 120/240, NO TAP, SP, 1 BU
746728.002 | 14141310 | 325 |  | 502854 | NC0126 | 2025-03-07 | OVERHEAD | 037KVA, 22860GRDY/13200, 120/240, NO TAP, SP, 1 BU
746728.002 | 14141311 | 325 |  | 502854 | NC0126 | 2025-03-07 | OVERHEAD | 037KVA, 22860GRDY/13200, 120/240, NO TAP, SP, 1 BU
746728.002 | 14141312 | 325 |  | 502854 | NC0126 | 2025-03-07 | OVERHEAD | 037KVA, 22860GRDY/13200, 120/240, NO TAP, SP, 1 BU
746728.002 | 14141313 | 325 |  | 502854 | NC0126 | 2025-03-07 | OVERHEAD | 037KVA, 22860GRDY/13200, 120/240, NO TAP, SP, 1 BU
746728.002 | 14141316 | 325 |  | 502854 | NC0126 | 2025-03-07 | OVERHEAD | 037KVA, 22860GRDY/13200, 120/240, NO TAP, SP, 1 BU
746728.002 | 14141317 | 325 |  | 502854 | NC0126 | 2025-03-07 | OVERHEAD | 037KVA, 22860GRDY/13200, 120/240, NO TAP, SP, 1 BU
746728.002 | 14141318 | 325 |  | 502854 | NC0126 | 2025-03-07 | OVERHEAD | 037KVA, 22860GRDY/13200, 120/240, NO TAP, SP, 1 BU
746728.002 | 14141319 | 325 |  | 502854 | NC0126 | 2025-03-07 | OVERHEAD | 037KVA, 22860GRDY/13200, 120/240, NO TAP, SP, 1 BU
746728.002 | 14141320 | 325 |  | 502854 | NC0126 | 2025-03-07 | OVERHEAD | 037KVA, 22860GRDY/13200, 120/240, NO TAP, SP, 1 BU
746728.002 | 14141321 | 325 |  | 502854 | NC0126 | 2025-03-07 | OVERHEAD | 037KVA, 22860GRDY/13200, 120/240, NO TAP, SP, 1 BU
746728.002 | 14141322 | 325 |  | 502854 | NC0126 | 2025-03-07 | OVERHEAD | 037KVA, 22860GRDY/13200, 120/240, NO TAP, SP, 1 BU
746728.002 | 14141323 | 325 |  | 502854 | NC0126 | 2025-03-07 | OVERHEAD | 037KVA, 22860GRDY/13200, 120/240, NO TAP, SP, 1 BU
746728.002 | 14141324 | 325 |  | 502854 | NC0126 | 2025-03-07 | OVERHEAD | 037KVA, 22860GRDY/13200, 120/240, NO TAP, SP, 1 BU
746728.002 | 14141325 | 325 |  | 502854 | NC0126 | 2025-03-07 | OVERHEAD | 037KVA, 22860GRDY/13200, 120/240, NO TAP, SP, 1 BU
746728.002 | 14141326 | 325 |  | 502854 | NC0126 | 2025-03-07 | OVERHEAD | 037KVA, 22860GRDY/13200, 120/240, NO TAP, SP, 1 BU
746728.002 | 14141327 | 325 |  | 502854 | NC0126 | 2025-03-07 | OVERHEAD | 037KVA, 22860GRDY/13200, 120/240, NO TAP, SP, 1 BU
746728.002 | 14141328 | 325 |  | 502854 | NC0126 | 2025-03-07 | OVERHEAD | 037KVA, 22860GRDY/13200, 120/240, NO TAP, SP, 1 BU
746728.002 | 14141329 | 325 |  | 502854 | NC0126 | 2025-03-07 | OVERHEAD | 037KVA, 22860GRDY/13200, 120/240, NO TAP, SP, 1 BU
746728.002 | 14141330 | 325 |  | 502854 | NC0126 | 2025-03-07 | OVERHEAD | 037KVA, 22860GRDY/13200, 120/240, NO TAP, SP, 1 BU
746728.002 | 14141331 | 325 |  | 502854 | NC0126 | 2025-03-07 | OVERHEAD | 037KVA, 22860GRDY/13200, 120/240, NO TAP, SP, 1 BU
746728.002 | 14141332 | 325 |  | 502854 | NC0126 | 2025-03-07 | OVERHEAD | 037KVA, 22860GRDY/13200, 120/240, NO TAP, SP, 1 BU
746728.002 | 14141333 | 325 |  | 502854 | NC0126 | 2025-03-07 | OVERHEAD | 037KVA, 22860GRDY/13200, 120/240, NO TAP, SP, 1 BU
746728.002 | 14141334 | 325 |  | 502854 | NC0126 | 2025-03-07 | OVERHEAD | 037KVA, 22860GRDY/13200, 120/240, NO TAP, SP, 1 BU
746728.002 | 14141335 | 325 |  | 502854 | NC0126 | 2025-03-07 | OVERHEAD | 037KVA, 22860GRDY/13200, 120/240, NO TAP, SP, 1 BU
746728.002 | 14141336 | 325 |  | 502854 | NC0126 | 2025-03-07 | OVERHEAD | 037KVA, 22860GRDY/13200, 120/240, NO TAP, SP, 1 BU
746728.002 | 14141337 | 325 |  | 502854 | NC0126 | 2025-03-07 | OVERHEAD | 037KVA, 22860GRDY/13200, 120/240, NO TAP, SP, 1 BU
746728.002 | 14141338 | 325 |  | 502854 | NC0126 | 2025-03-07 | OVERHEAD | 037KVA, 22860GRDY/13200, 120/240, NO TAP, SP, 1 BU
746728.002 | 14141339 | 325 |  | 502854 | NC0126 | 2025-03-07 | OVERHEAD | 037KVA, 22860GRDY/13200, 120/240, NO TAP, SP, 1 BU
746728.103 | 14141411 | 325 |  | 502854 | NC0126 | 2025-03-04 | OVERHEAD | 025KVA, 22860GRDY/13200, 120/240, NO TAP, SP, 1 BU
749596.001 | 14146319 | 325 |  | 506006 | IL1198 | 2025-03-05 | POLEMOUNT | 010KVA, 7200/12470Y, 120/240, NO TAP, SP, 2 BU
749596.001 | 14146320 | 325 |  | 506006 | IL1198 | 2025-03-05 | POLEMOUNT | 010KVA, 7200/12470Y, 120/240, NO TAP, SP, 2 BU
749596.001 | 14146321 | 325 |  | 506006 | IL1198 | 2025-03-05 | POLEMOUNT | 010KVA, 7200/12470Y, 120/240, NO TAP, SP, 2 BU
749596.001 | 14146322 | 325 |  | 506006 | IL1198 | 2025-03-05 | POLEMOUNT | 010KVA, 7200/12470Y, 120/240, NO TAP, SP, 2 BU
749596.001 | 14146323 | 325 |  | 506006 | IL1198 | 2025-03-12 | POLEMOUNT | 010KVA, 7200/12470Y, 120/240, NO TAP, SP, 2 BU
749712.001 | 14150216 | 325 |  | 508205 | IL1198 | 2025-03-12 | PADMOUNT | 050KVA, 12470GRDY/7200, 240/120, NT, 2HV, WELLS
749712.001 | 14150217 | 325 |  | 508205 | IL1198 | 2025-03-12 | PADMOUNT | 050KVA, 12470GRDY/7200, 240/120, NT, 2HV, WELLS
749712.001 | 14150218 | 325 |  | 508205 | IL1198 | 2025-03-12 | PADMOUNT | 050KVA, 12470GRDY/7200, 240/120, NT, 2HV, WELLS
749712.001 | 14150219 | 325 |  | 508205 | IL1198 | 2025-03-12 | PADMOUNT | 050KVA, 12470GRDY/7200, 240/120, NT, 2HV, WELLS
749712.001 | 14150220 | 325 |  | 508205 | IL1198 | 2025-03-12 | PADMOUNT | 050KVA, 12470GRDY/7200, 240/120, NT, 2HV, WELLS
749712.001 | 14150221 | 325 |  | 508205 | IL1198 | 2025-03-12 | PADMOUNT | 050KVA, 12470GRDY/7200, 240/120, NT, 2HV, WELLS
749712.001 | 14150222 | 325 |  | 508205 | IL1198 | 2025-03-13 | PADMOUNT | 050KVA, 12470GRDY/7200, 240/120, NT, 2HV, WELLS
749712.001 | 14150223 | 325 |  | 508205 | IL1198 | 2025-03-12 | PADMOUNT | 050KVA, 12470GRDY/7200, 240/120, NT, 2HV, WELLS
749712.001 | 14150224 | 325 |  | 508205 | IL1198 | 2025-03-12 | PADMOUNT | 050KVA, 12470GRDY/7200, 240/120, NT, 2HV, WELLS
749712.001 | 14150225 | 325 |  | 508205 | IL1198 | 2025-03-12 | PADMOUNT | 050KVA, 12470GRDY/7200, 240/120, NT, 2HV, WELLS
749719.001 | 14150252 | 325 |  | 508205 | IL1198 | 2025-03-14 | PADMOUNT | 100KVA, 12470GRDY/7200, 240/120, NT, 2HV, WELLS
749719.001 | 14150253 | 325 |  | 508205 | IL1198 | 2025-03-14 | PADMOUNT | 100KVA, 12470GRDY/7200, 240/120, NT, 2HV, WELLS
749719.001 | 14150254 | 325 |  | 508205 | IL1198 | 2025-03-14 | PADMOUNT | 100KVA, 12470GRDY/7200, 240/120, NT, 2HV, WELLS
749719.001 | 14150255 | 325 |  | 508205 | IL1198 | 2025-03-17 | PADMOUNT | 100KVA, 12470GRDY/7200, 240/120, NT, 2HV, WELLS
749719.001 | 14150256 | 325 |  | 508205 | IL1198 | 2025-03-17 | PADMOUNT | 100KVA, 12470GRDY/7200, 240/120, NT, 2HV, WELLS
749719.001 | 14150257 | 325 |  | 508205 | IL1198 | 2025-03-14 | PADMOUNT | 100KVA, 12470GRDY/7200, 240/120, NT, 2HV, WELLS
749719.001 | 14150258 | 325 |  | 508205 | IL1198 | 2025-03-17 | PADMOUNT | 100KVA, 12470GRDY/7200, 240/120, NT, 2HV, WELLS
749719.001 | 14150259 | 325 |  | 508205 | IL1198 | 2025-03-17 | PADMOUNT | 100KVA, 12470GRDY/7200, 240/120, NT, 2HV, WELLS
749719.001 | 14150260 | 325 |  | 508205 | IL1198 | 2025-03-17 | PADMOUNT | 100KVA, 12470GRDY/7200, 240/120, NT, 2HV, WELLS
749752.001 | 14150261 | 325 |  | 508204 | IL1198 | 2025-03-13 | PADMOUNT | 100KVA, 13750GRDY/7940, 250/125, NT, 2HV, WELLS
749752.001 | 14150262 | 325 |  | 508204 | IL1198 | 2025-03-13 | PADMOUNT | 100KVA, 13750GRDY/7940, 250/125, NT, 2HV, WELLS
749752.001 | 14150263 | 325 |  | 508204 | IL1198 | 2025-03-13 | PADMOUNT | 100KVA, 13750GRDY/7940, 250/125, NT, 2HV, WELLS
749752.001 | 14150264 | 325 |  | 508204 | IL1198 | 2025-03-13 | PADMOUNT | 100KVA, 13750GRDY/7940, 250/125, NT, 2HV, WELLS
749752.001 | 14150265 | 325 |  | 508204 | IL1198 | 2025-03-13 | PADMOUNT | 100KVA, 13750GRDY/7940, 250/125, NT, 2HV, WELLS
749752.001 | 14150266 | 325 |  | 508204 | IL1198 | 2025-03-13 | PADMOUNT | 100KVA, 13750GRDY/7940, 250/125, NT, 2HV, WELLS
749752.001 | 14150267 | 325 |  | 508204 | IL1198 | 2025-03-13 | PADMOUNT | 100KVA, 13750GRDY/7940, 250/125, NT, 2HV, WELLS
749752.001 | 14150268 | 325 |  | 508204 | IL1198 | 2025-03-13 | PADMOUNT | 100KVA, 13750GRDY/7940, 250/125, NT, 2HV, WELLS
749752.001 | 14150269 | 325 |  | 508204 | IL1198 | 2025-03-13 | PADMOUNT | 100KVA, 13750GRDY/7940, 250/125, NT, 2HV, WELLS
749752.001 | 14150270 | 325 |  | 508204 | IL1198 | 2025-03-13 | PADMOUNT | 100KVA, 13750GRDY/7940, 250/125, NT, 2HV, WELLS
749820.001 | 14150302 | 325 |  | 508206 | IL1198 | 2025-03-14 | PADMOUNT | 050KVA, 12470GRDY/7200, 240/120, NT, 2HV, WELLS
749820.001 | 14150303 | 325 |  | 508206 | IL1198 | 2025-03-14 | PADMOUNT | 050KVA, 12470GRDY/7200, 240/120, NT, 2HV, WELLS
749820.001 | 14150304 | 325 |  | 508206 | IL1198 | 2025-03-14 | PADMOUNT | 050KVA, 12470GRDY/7200, 240/120, NT, 2HV, WELLS
749820.001 | 14150305 | 325 |  | 508206 | IL1198 | 2025-03-14 | PADMOUNT | 050KVA, 12470GRDY/7200, 240/120, NT, 2HV, WELLS
749820.001 | 14150306 | 325 |  | 508206 | IL1198 | 2025-03-14 | PADMOUNT | 050KVA, 12470GRDY/7200, 240/120, NT, 2HV, WELLS
749820.001 | 14150307 | 325 |  | 508206 | IL1198 | 2025-03-14 | PADMOUNT | 050KVA, 12470GRDY/7200, 240/120, NT, 2HV, WELLS
749820.001 | 14150308 | 325 |  | 508206 | IL1198 | 2025-03-14 | PADMOUNT | 050KVA, 12470GRDY/7200, 240/120, NT, 2HV, WELLS
749820.001 | 14150309 | 325 |  | 508206 | IL1198 | 2025-03-14 | PADMOUNT | 050KVA, 12470GRDY/7200, 240/120, NT, 2HV, WELLS
749820.001 | 14150310 | 325 |  | 508206 | IL1198 | 2025-03-14 | PADMOUNT | 050KVA, 12470GRDY/7200, 240/120, NT, 2HV, WELLS
749820.001 | 14150311 | 325 |  | 508206 | IL1198 | 2025-03-14 | PADMOUNT | 050KVA, 12470GRDY/7200, 240/120, NT, 2HV, WELLS
749827.001 | 14150331 | 325 |  | 508206 | IL1198 | 2025-03-17 | PADMOUNT | 100KVA, 12470GRDY/7200, 240/120, NT, 2HV, WELLS
749827.001 | 14150332 | 325 |  | 508206 | IL1198 | 2025-03-14 | PADMOUNT | 100KVA, 12470GRDY/7200, 240/120, NT, 2HV, WELLS
749827.001 | 14150333 | 325 |  | 508206 | IL1198 | 2025-03-17 | PADMOUNT | 100KVA, 12470GRDY/7200, 240/120, NT, 2HV, WELLS
749827.001 | 14150334 | 325 |  | 508206 | IL1198 | 2025-03-17 | PADMOUNT | 100KVA, 12470GRDY/7200, 240/120, NT, 2HV, WELLS
749827.001 | 14150335 | 325 |  | 508206 | IL1198 | 2025-03-14 | PADMOUNT | 100KVA, 12470GRDY/7200, 240/120, NT, 2HV, WELLS
749827.001 | 14150336 | 325 |  | 508206 | IL1198 | 2025-03-17 | PADMOUNT | 100KVA, 12470GRDY/7200, 240/120, NT, 2HV, WELLS
749832.001 | 14150347 | 325 |  | 508206 | IL1198 | 2025-03-17 | PADMOUNT | 100KVA, 11847GRDY/6840, 240/120, NT, 2HV, WELLS
749832.001 | 14150348 | 325 |  | 508206 | IL1198 | 2025-03-14 | PADMOUNT | 100KVA, 11847GRDY/6840, 240/120, NT, 2HV, WELLS
749832.001 | 14150349 | 325 |  | 508206 | IL1198 | 2025-03-14 | PADMOUNT | 100KVA, 11847GRDY/6840, 240/120, NT, 2HV, WELLS
749832.001 | 14150350 | 325 |  | 508206 | IL1198 | 2025-03-17 | PADMOUNT | 100KVA, 11847GRDY/6840, 240/120, NT, 2HV, WELLS
749832.001 | 14150351 | 325 |  | 508206 | IL1198 | 2025-03-14 | PADMOUNT | 100KVA, 11847GRDY/6840, 240/120, NT, 2HV, WELLS
749832.001 | 14150352 | 325 |  | 508206 | IL1198 | 2025-03-14 | PADMOUNT | 100KVA, 11847GRDY/6840, 240/120, NT, 2HV, WELLS
749832.001 | 14150353 | 325 |  | 508206 | IL1198 | 2025-03-17 | PADMOUNT | 100KVA, 11847GRDY/6840, 240/120, NT, 2HV, WELLS
749832.001 | 14150354 | 325 |  | 508206 | IL1198 | 2025-04-10 | PADMOUNT | 100KVA, 11847GRDY/6840, 240/120, NT, 2HV, WELLS
749832.001 | 14150355 | 325 |  | 508206 | IL1198 | 2025-03-17 | PADMOUNT | 100KVA, 11847GRDY/6840, 240/120, NT, 2HV, WELLS
749832.001 | 14150356 | 325 |  | 508206 | IL1198 | 2025-03-17 | PADMOUNT | 100KVA, 11847GRDY/6840, 240/120, NT, 2HV, WELLS
749834.001 | 14150357 | 325 |  | 508206 | IL1198 | 2025-03-13 | PADMOUNT | 025KVA, 24940GRDY/14400, 240/120, NT, 2HV, WELLS
749834.001 | 14150358 | 325 |  | 508206 | IL1198 | 2025-03-14 | PADMOUNT | 025KVA, 24940GRDY/14400, 240/120, NT, 2HV, WELLS
749834.001 | 14150359 | 325 |  | 508206 | IL1198 | 2025-03-13 | PADMOUNT | 025KVA, 24940GRDY/14400, 240/120, NT, 2HV, WELLS
749834.001 | 14150360 | 325 |  | 508206 | IL1198 | 2025-03-13 | PADMOUNT | 025KVA, 24940GRDY/14400, 240/120, NT, 2HV, WELLS
749834.001 | 14150361 | 325 |  | 508206 | IL1198 | 2025-03-13 | PADMOUNT | 025KVA, 24940GRDY/14400, 240/120, NT, 2HV, WELLS
749834.001 | 14150362 | 325 |  | 508206 | IL1198 | 2025-03-13 | PADMOUNT | 025KVA, 24940GRDY/14400, 240/120, NT, 2HV, WELLS
749834.001 | 14150363 | 325 |  | 508206 | IL1198 | 2025-03-13 | PADMOUNT | 025KVA, 24940GRDY/14400, 240/120, NT, 2HV, WELLS
749834.001 | 14150364 | 325 |  | 508206 | IL1198 | 2025-03-13 | PADMOUNT | 025KVA, 24940GRDY/14400, 240/120, NT, 2HV, WELLS
749834.001 | 14150365 | 325 |  | 508206 | IL1198 | 2025-03-13 | PADMOUNT | 025KVA, 24940GRDY/14400, 240/120, NT, 2HV, WELLS
749834.001 | 14150366 | 325 |  | 508206 | IL1198 | 2025-03-13 | PADMOUNT | 025KVA, 24940GRDY/14400, 240/120, NT, 2HV, WELLS
749834.001 | 14150367 | 325 |  | 508206 | IL1198 | 2025-03-13 | PADMOUNT | 025KVA, 24940GRDY/14400, 240/120, NT, 2HV, WELLS
749834.001 | 14150368 | 325 |  | 508206 | IL1198 | 2025-03-13 | PADMOUNT | 025KVA, 24940GRDY/14400, 240/120, NT, 2HV, WELLS
749834.001 | 14150369 | 325 |  | 508206 | IL1198 | 2025-03-13 | PADMOUNT | 025KVA, 24940GRDY/14400, 240/120, NT, 2HV, WELLS
749834.001 | 14150370 | 325 |  | 508206 | IL1198 | 2025-03-13 | PADMOUNT | 025KVA, 24940GRDY/14400, 240/120, NT, 2HV, WELLS
749834.001 | 14150371 | 325 |  | 508206 | IL1198 | 2025-03-13 | PADMOUNT | 025KVA, 24940GRDY/14400, 240/120, NT, 2HV, WELLS
749838.001 | 14150372 | 325 |  | 508206 | IL1198 | 2025-03-11 | PADMOUNT | 050KVA, 24940GRDY/14400, 240/120, NT, 2HV, WELLS
749838.101 | 14150373 | 325 |  | 508206 | IL1198 | 2025-03-12 | PADMOUNT | 050KVA, 24940GRDY/14400, 240/120, NT, 2HV, WELLS
749838.101 | 14150374 | 325 |  | 508206 | IL1198 | 2025-03-12 | PADMOUNT | 050KVA, 24940GRDY/14400, 240/120, NT, 2HV, WELLS
749838.101 | 14150375 | 325 |  | 508206 | IL1198 | 2025-03-12 | PADMOUNT | 050KVA, 24940GRDY/14400, 240/120, NT, 2HV, WELLS
749838.101 | 14150376 | 325 |  | 508206 | IL1198 | 2025-03-12 | PADMOUNT | 050KVA, 24940GRDY/14400, 240/120, NT, 2HV, WELLS
750056.001 | 14159560 | 325 |  | 500488 | NC0033 | 2025-03-20 | PADMOUNT | 167KVA, 12470GRDY/7200, 240/120, NT, 2HV, WELLS, +INSERT
750056.001 | 14159561 | 325 |  | 500488 | NC0033 | 2025-03-20 | PADMOUNT | 167KVA, 12470GRDY/7200, 240/120, NT, 2HV, WELLS, +INSERT
750056.001 | 14159562 | 325 |  | 500488 | NC0033 | 2025-03-20 | PADMOUNT | 167KVA, 12470GRDY/7200, 240/120, NT, 2HV, WELLS, +INSERT
750056.001 | 14159563 | 325 |  | 500488 | NC0033 | 2025-03-20 | PADMOUNT | 167KVA, 12470GRDY/7200, 240/120, NT, 2HV, WELLS, +INSERT
750056.001 | 14159564 | 325 |  | 500488 | NC0033 | 2025-03-20 | PADMOUNT | 167KVA, 12470GRDY/7200, 240/120, NT, 2HV, WELLS, +INSERT
750056.001 | 14159565 | 325 |  | 500488 | NC0033 | 2025-03-20 | PADMOUNT | 167KVA, 12470GRDY/7200, 240/120, NT, 2HV, WELLS, +INSERT
750057.001 | 14159566 | 325 |  | 500488 | NC0033 | 2025-03-19 | PADMOUNT | 167KVA, 12470GRDY/7200, 240/120, NT, 2HV, WELLS, +INSERT
750057.001 | 14159567 | 325 |  | 500488 | NC0033 | 2025-03-19 | PADMOUNT | 167KVA, 12470GRDY/7200, 240/120, NT, 2HV, WELLS, +INSERT
750057.001 | 14159568 | 325 |  | 500488 | NC0033 | 2025-03-19 | PADMOUNT | 167KVA, 12470GRDY/7200, 240/120, NT, 2HV, WELLS, +INSERT
750057.001 | 14159569 | 325 |  | 500488 | NC0033 | 2025-03-19 | PADMOUNT | 167KVA, 12470GRDY/7200, 240/120, NT, 2HV, WELLS, +INSERT
750057.001 | 14159570 | 325 |  | 500488 | NC0033 | 2025-03-19 | PADMOUNT | 167KVA, 12470GRDY/7200, 240/120, NT, 2HV, WELLS, +INSERT
750057.001 | 14159571 | 325 |  | 500488 | NC0033 | 2025-03-19 | PADMOUNT | 167KVA, 12470GRDY/7200, 240/120, NT, 2HV, WELLS, +INSERT
750057.001 | 14159572 | 325 |  | 500488 | NC0033 | 2025-03-19 | PADMOUNT | 167KVA, 12470GRDY/7200, 240/120, NT, 2HV, WELLS, +INSERT
750438.001 | 14159952 | 325 |  | 500488 | NC0033 | 2025-03-19 | PADMOUNT | 167KVA, 12470GRDY/7200, 240/120, NT, 2HV, WELLS, +INSERT
750438.001 | 14159953 | 325 |  | 500488 | NC0033 | 2025-03-19 | PADMOUNT | 167KVA, 12470GRDY/7200, 240/120, NT, 2HV, WELLS, +INSERT
750438.001 | 14159954 | 325 |  | 500488 | NC0033 | 2025-03-19 | PADMOUNT | 167KVA, 12470GRDY/7200, 240/120, NT, 2HV, WELLS, +INSERT
750438.001 | 14159955 | 325 |  | 500488 | NC0033 | 2025-03-19 | PADMOUNT | 167KVA, 12470GRDY/7200, 240/120, NT, 2HV, WELLS, +INSERT
750438.001 | 14159956 | 325 |  | 500488 | NC0033 | 2025-03-19 | PADMOUNT | 167KVA, 12470GRDY/7200, 240/120, NT, 2HV, WELLS, +INSERT
750438.001 | 14159957 | 325 |  | 500488 | NC0033 | 2025-03-19 | PADMOUNT | 167KVA, 12470GRDY/7200, 240/120, NT, 2HV, WELLS, +INSERT
750438.001 | 14159958 | 325 |  | 500488 | NC0033 | 2025-03-19 | PADMOUNT | 167KVA, 12470GRDY/7200, 240/120, NT, 2HV, WELLS, +INSERT
750439.001 | 14159959 | 325 |  | 500488 | NC0033 | 2025-03-24 | PADMOUNT | 167KVA, 12470GRDY/7200, 240/120, NT, 2HV, WELLS, +INSERT
750439.001 | 14159960 | 325 |  | 500488 | NC0033 | 2025-03-20 | PADMOUNT | 167KVA, 12470GRDY/7200, 240/120, NT, 2HV, WELLS, +INSERT
750439.001 | 14159961 | 325 |  | 500488 | NC0033 | 2025-03-20 | PADMOUNT | 167KVA, 12470GRDY/7200, 240/120, NT, 2HV, WELLS, +INSERT
750439.001 | 14159962 | 325 |  | 500488 | NC0033 | 2025-03-20 | PADMOUNT | 167KVA, 12470GRDY/7200, 240/120, NT, 2HV, WELLS, +INSERT
750439.001 | 14159963 | 325 |  | 500488 | NC0033 | 2025-03-20 | PADMOUNT | 167KVA, 12470GRDY/7200, 240/120, NT, 2HV, WELLS, +INSERT
750439.001 | 14159964 | 325 |  | 500488 | NC0033 | 2025-03-20 | PADMOUNT | 167KVA, 12470GRDY/7200, 240/120, NT, 2HV, WELLS, +INSERT
750765.001 | 14160059 | 325 |  | 508206 | IL1198 | 2025-03-20 | PADMOUNT | 025KVA, 24940GRDY/14400, 240/120, NT, 2HV, WELLS
750765.001 | 14160060 | 325 |  | 508206 | IL1198 | 2025-03-20 | PADMOUNT | 025KVA, 24940GRDY/14400, 240/120, NT, 2HV, WELLS
750765.001 | 14160061 | 325 |  | 508206 | IL1198 | 2025-03-20 | PADMOUNT | 025KVA, 24940GRDY/14400, 240/120, NT, 2HV, WELLS
750765.001 | 14160062 | 325 |  | 508206 | IL1198 | 2025-03-20 | PADMOUNT | 025KVA, 24940GRDY/14400, 240/120, NT, 2HV, WELLS
750765.001 | 14160063 | 325 |  | 508206 | IL1198 | 2025-03-20 | PADMOUNT | 025KVA, 24940GRDY/14400, 240/120, NT, 2HV, WELLS
750777.001 | 14160084 | 325 |  | 508206 | IL1198 | 2025-03-21 | PADMOUNT | 050KVA, 11847GRDY/6840, 240/120, NT, 2HV, WELLS
750777.001 | 14160085 | 325 |  | 508206 | IL1198 | 2025-03-21 | PADMOUNT | 050KVA, 11847GRDY/6840, 240/120, NT, 2HV, WELLS
750777.001 | 14160086 | 325 |  | 508206 | IL1198 | 2025-03-21 | PADMOUNT | 050KVA, 11847GRDY/6840, 240/120, NT, 2HV, WELLS
750777.001 | 14160087 | 325 |  | 508206 | IL1198 | 2025-03-21 | PADMOUNT | 050KVA, 11847GRDY/6840, 240/120, NT, 2HV, WELLS
750777.001 | 14160088 | 325 |  | 508206 | IL1198 | 2025-03-21 | PADMOUNT | 050KVA, 11847GRDY/6840, 240/120, NT, 2HV, WELLS
750777.001 | 14160089 | 325 |  | 508206 | IL1198 | 2025-03-21 | PADMOUNT | 050KVA, 11847GRDY/6840, 240/120, NT, 2HV, WELLS
750777.001 | 14160090 | 325 |  | 508206 | IL1198 | 2025-03-21 | PADMOUNT | 050KVA, 11847GRDY/6840, 240/120, NT, 2HV, WELLS
750777.001 | 14160091 | 325 |  | 508206 | IL1198 | 2025-03-21 | PADMOUNT | 050KVA, 11847GRDY/6840, 240/120, NT, 2HV, WELLS
750777.001 | 14160092 | 325 |  | 508206 | IL1198 | 2025-03-21 | PADMOUNT | 050KVA, 11847GRDY/6840, 240/120, NT, 2HV, WELLS
750777.001 | 14160093 | 325 |  | 508206 | IL1198 | 2025-03-21 | PADMOUNT | 050KVA, 11847GRDY/6840, 240/120, NT, 2HV, WELLS
748777.001 | 14162010 | 325 |  | 502854 | NC0126 | 2025-03-21 | OVERHEAD | 037KVA, 22860GRDY/13200, 120/240, NO TAP, SP, 1 BU
748777.001 | 14162011 | 325 |  | 502854 | NC0126 | 2025-03-21 | OVERHEAD | 037KVA, 22860GRDY/13200, 120/240, NO TAP, SP, 1 BU
748777.001 | 14162012 | 325 |  | 502854 | NC0126 | 2025-03-21 | OVERHEAD | 037KVA, 22860GRDY/13200, 120/240, NO TAP, SP, 1 BU
748777.001 | 14162013 | 325 |  | 502854 | NC0126 | 2025-03-21 | OVERHEAD | 037KVA, 22860GRDY/13200, 120/240, NO TAP, SP, 1 BU
748777.001 | 14162014 | 325 |  | 502854 | NC0126 | 2025-03-21 | OVERHEAD | 037KVA, 22860GRDY/13200, 120/240, NO TAP, SP, 1 BU
748777.001 | 14162015 | 325 |  | 502854 | NC0126 | 2025-03-21 | OVERHEAD | 037KVA, 22860GRDY/13200, 120/240, NO TAP, SP, 1 BU
748777.001 | 14162016 | 325 |  | 502854 | NC0126 | 2025-03-21 | OVERHEAD | 037KVA, 22860GRDY/13200, 120/240, NO TAP, SP, 1 BU
748777.001 | 14162017 | 325 |  | 502854 | NC0126 | 2025-03-21 | OVERHEAD | 037KVA, 22860GRDY/13200, 120/240, NO TAP, SP, 1 BU
748777.001 | 14162018 | 325 |  | 502854 | NC0126 | 2025-03-21 | OVERHEAD | 037KVA, 22860GRDY/13200, 120/240, NO TAP, SP, 1 BU
748777.001 | 14162019 | 325 |  | 502854 | NC0126 | 2025-03-21 | OVERHEAD | 037KVA, 22860GRDY/13200, 120/240, NO TAP, SP, 1 BU
748777.001 | 14162022 | 325 |  | 502854 | NC0126 | 2025-03-21 | OVERHEAD | 037KVA, 22860GRDY/13200, 120/240, NO TAP, SP, 1 BU
748777.001 | 14162023 | 325 |  | 502854 | NC0126 | 2025-03-21 | OVERHEAD | 037KVA, 22860GRDY/13200, 120/240, NO TAP, SP, 1 BU
748777.001 | 14162024 | 325 |  | 502854 | NC0126 | 2025-03-21 | OVERHEAD | 037KVA, 22860GRDY/13200, 120/240, NO TAP, SP, 1 BU
748777.001 | 14162025 | 325 |  | 502854 | NC0126 | 2025-03-21 | OVERHEAD | 037KVA, 22860GRDY/13200, 120/240, NO TAP, SP, 1 BU
748777.001 | 14162026 | 325 |  | 502854 | NC0126 | 2025-03-21 | OVERHEAD | 037KVA, 22860GRDY/13200, 120/240, NO TAP, SP, 1 BU
748777.001 | 14162027 | 325 |  | 502854 | NC0126 | 2025-03-21 | OVERHEAD | 037KVA, 22860GRDY/13200, 120/240, NO TAP, SP, 1 BU
748777.001 | 14162028 | 325 |  | 502854 | NC0126 | 2025-03-21 | OVERHEAD | 037KVA, 22860GRDY/13200, 120/240, NO TAP, SP, 1 BU
748777.001 | 14162029 | 325 |  | 502854 | NC0126 | 2025-03-21 | OVERHEAD | 037KVA, 22860GRDY/13200, 120/240, NO TAP, SP, 1 BU
748777.001 | 14162030 | 325 |  | 502854 | NC0126 | 2025-03-21 | OVERHEAD | 037KVA, 22860GRDY/13200, 120/240, NO TAP, SP, 1 BU
748777.001 | 14162031 | 325 |  | 502854 | NC0126 | 2025-03-21 | OVERHEAD | 037KVA, 22860GRDY/13200, 120/240, NO TAP, SP, 1 BU
748777.102 | 14162107 | 325 |  | 502854 | NC0126 | 2025-03-24 | OVERHEAD | 025KVA, 22860GRDY/13200, 120/240, NO TAP, SP, 1 BU
748777.102 | 14162108 | 325 |  | 502854 | NC0126 | 2025-03-24 | OVERHEAD | 025KVA, 22860GRDY/13200, 120/240, NO TAP, SP, 1 BU
748777.102 | 14162109 | 325 |  | 502854 | NC0126 | 2025-03-24 | OVERHEAD | 025KVA, 22860GRDY/13200, 120/240, NO TAP, SP, 1 BU
748777.004 | 14162154 | 325 |  | 502854 | NC0126 | 2025-03-21 | POLEMOUNT | 050KVA, 22860GRDY/13200, 120/240, NO TAP, SP, 1 BU
748777.004 | 14162155 | 325 |  | 502854 | NC0126 | 2025-03-21 | POLEMOUNT | 050KVA, 22860GRDY/13200, 120/240, NO TAP, SP, 1 BU
748777.004 | 14162156 | 325 |  | 502854 | NC0126 | 2025-03-21 | POLEMOUNT | 050KVA, 22860GRDY/13200, 120/240, NO TAP, SP, 1 BU
748777.004 | 14162157 | 325 |  | 502854 | NC0126 | 2025-03-21 | POLEMOUNT | 050KVA, 22860GRDY/13200, 120/240, NO TAP, SP, 1 BU
748777.004 | 14162158 | 325 |  | 502854 | NC0126 | 2025-03-21 | POLEMOUNT | 050KVA, 22860GRDY/13200, 120/240, NO TAP, SP, 1 BU
748777.004 | 14162159 | 325 |  | 502854 | NC0126 | 2025-03-21 | POLEMOUNT | 050KVA, 22860GRDY/13200, 120/240, NO TAP, SP, 1 BU
748777.004 | 14162160 | 325 |  | 502854 | NC0126 | 2025-03-21 | POLEMOUNT | 050KVA, 22860GRDY/13200, 120/240, NO TAP, SP, 1 BU
748777.004 | 14162161 | 325 |  | 502854 | NC0126 | 2025-03-21 | POLEMOUNT | 050KVA, 22860GRDY/13200, 120/240, NO TAP, SP, 1 BU
748777.004 | 14162162 | 325 |  | 502854 | NC0126 | 2025-03-21 | POLEMOUNT | 050KVA, 22860GRDY/13200, 120/240, NO TAP, SP, 1 BU
748777.004 | 14162163 | 325 |  | 502854 | NC0126 | 2025-03-21 | POLEMOUNT | 050KVA, 22860GRDY/13200, 120/240, NO TAP, SP, 1 BU
748777.004 | 14162164 | 325 |  | 502854 | NC0126 | 2025-03-21 | POLEMOUNT | 050KVA, 22860GRDY/13200, 120/240, NO TAP, SP, 1 BU
748777.004 | 14162165 | 325 |  | 502854 | NC0126 | 2025-03-21 | POLEMOUNT | 050KVA, 22860GRDY/13200, 120/240, NO TAP, SP, 1 BU
748777.004 | 14162166 | 325 |  | 502854 | NC0126 | 2025-03-21 | POLEMOUNT | 050KVA, 22860GRDY/13200, 120/240, NO TAP, SP, 1 BU
748777.004 | 14162167 | 325 |  | 502854 | NC0126 | 2025-03-21 | POLEMOUNT | 050KVA, 22860GRDY/13200, 120/240, NO TAP, SP, 1 BU
748777.004 | 14162170 | 325 |  | 502854 | NC0126 | 2025-03-21 | POLEMOUNT | 050KVA, 22860GRDY/13200, 120/240, NO TAP, SP, 1 BU
748777.004 | 14162171 | 325 |  | 502854 | NC0126 | 2025-03-21 | POLEMOUNT | 050KVA, 22860GRDY/13200, 120/240, NO TAP, SP, 1 BU
749351.001 | 14163571 | 325 |  | ES1000 | ES1000 | 2025-03-18 | POLEMOUNT | 050KVA, 7200/12470Y, 120/240, TAP, SP, 2 BU
749351.001 | 14163572 | 325 |  | ES1000 | ES1000 | 2025-03-18 | POLEMOUNT | 050KVA, 7200/12470Y, 120/240, TAP, SP, 2 BU
749351.001 | 14163573 | 325 |  | ES1000 | ES1000 | 2025-03-18 | POLEMOUNT | 050KVA, 7200/12470Y, 120/240, TAP, SP, 2 BU
749351.001 | 14163574 | 325 |  | ES1000 | ES1000 | 2025-03-18 | POLEMOUNT | 050KVA, 7200/12470Y, 120/240, TAP, SP, 2 BU
749351.001 | 14163575 | 325 |  | ES1000 | ES1000 | 2025-03-18 | POLEMOUNT | 050KVA, 7200/12470Y, 120/240, TAP, SP, 2 BU
749351.001 | 14163576 | 325 |  | ES1000 | ES1000 | 2025-03-18 | POLEMOUNT | 050KVA, 7200/12470Y, 120/240, TAP, SP, 2 BU
749351.001 | 14163577 | 325 |  | ES1000 | ES1000 | 2025-03-18 | POLEMOUNT | 050KVA, 7200/12470Y, 120/240, TAP, SP, 2 BU
749351.001 | 14163578 | 325 |  | ES1000 | ES1000 | 2025-03-18 | POLEMOUNT | 050KVA, 7200/12470Y, 120/240, TAP, SP, 2 BU
749351.001 | 14163579 | 325 |  | ES1000 | ES1000 | 2025-03-18 | POLEMOUNT | 050KVA, 7200/12470Y, 120/240, TAP, SP, 2 BU
749351.001 | 14163580 | 325 |  | ES1000 | ES1000 | 2025-03-18 | POLEMOUNT | 050KVA, 7200/12470Y, 120/240, TAP, SP, 2 BU
749351.001 | 14163581 | 325 |  | ES1000 | ES1000 | 2025-03-18 | POLEMOUNT | 050KVA, 7200/12470Y, 120/240, TAP, SP, 2 BU
749351.001 | 14163582 | 325 |  | ES1000 | ES1000 | 2025-03-18 | POLEMOUNT | 050KVA, 7200/12470Y, 120/240, TAP, SP, 2 BU
749351.001 | 14163583 | 325 |  | ES1000 | ES1000 | 2025-03-18 | POLEMOUNT | 050KVA, 7200/12470Y, 120/240, TAP, SP, 2 BU
749351.001 | 14163584 | 325 |  | ES1000 | ES1000 | 2025-03-18 | POLEMOUNT | 050KVA, 7200/12470Y, 120/240, TAP, SP, 2 BU
749351.001 | 14163585 | 325 |  | ES1000 | ES1000 | 2025-03-18 | POLEMOUNT | 050KVA, 7200/12470Y, 120/240, TAP, SP, 2 BU
749650.001 | 14164296 | 325 |  | 506565 | IL1198 | 2025-03-19 | POLEMOUNT | 050KVA, 13200GRDY/7620, 120/240, NO TAP, SP, 1 BU
749650.001 | 14164297 | 325 |  | 506565 | IL1198 | 2025-03-19 | POLEMOUNT | 050KVA, 13200GRDY/7620, 120/240, NO TAP, SP, 1 BU
749650.001 | 14164298 | 325 |  | 506565 | IL1198 | 2025-03-19 | POLEMOUNT | 050KVA, 13200GRDY/7620, 120/240, NO TAP, SP, 1 BU
749650.001 | 14164299 | 325 |  | 506565 | IL1198 | 2025-03-19 | POLEMOUNT | 050KVA, 13200GRDY/7620, 120/240, NO TAP, SP, 1 BU
749650.001 | 14164300 | 325 |  | 506565 | IL1198 | 2025-03-19 | POLEMOUNT | 050KVA, 13200GRDY/7620, 120/240, NO TAP, SP, 1 BU
749650.001 | 14164301 | 325 |  | 506565 | IL1198 | 2025-03-19 | POLEMOUNT | 050KVA, 13200GRDY/7620, 120/240, NO TAP, SP, 1 BU
749650.001 | 14164302 | 325 |  | 506565 | IL1198 | 2025-03-19 | POLEMOUNT | 050KVA, 13200GRDY/7620, 120/240, NO TAP, SP, 1 BU
749650.001 | 14164303 | 325 |  | 506565 | IL1198 | 2025-03-19 | POLEMOUNT | 050KVA, 13200GRDY/7620, 120/240, NO TAP, SP, 1 BU
749650.001 | 14164304 | 325 |  | 506565 | IL1198 | 2025-03-19 | POLEMOUNT | 050KVA, 13200GRDY/7620, 120/240, NO TAP, SP, 1 BU
749650.001 | 14164305 | 325 |  | 506565 | IL1198 | 2025-03-19 | POLEMOUNT | 050KVA, 13200GRDY/7620, 120/240, NO TAP, SP, 1 BU
749650.001 | 14164306 | 325 |  | 506565 | IL1198 | 2025-03-19 | POLEMOUNT | 050KVA, 13200GRDY/7620, 120/240, NO TAP, SP, 1 BU
749650.001 | 14164307 | 325 |  | 506565 | IL1198 | 2025-03-19 | POLEMOUNT | 050KVA, 13200GRDY/7620, 120/240, NO TAP, SP, 1 BU
749650.001 | 14164308 | 325 |  | 506565 | IL1198 | 2025-03-19 | POLEMOUNT | 050KVA, 13200GRDY/7620, 120/240, NO TAP, SP, 1 BU
749650.001 | 14164309 | 325 |  | 506565 | IL1198 | 2025-03-19 | POLEMOUNT | 050KVA, 13200GRDY/7620, 120/240, NO TAP, SP, 1 BU
749650.001 | 14164310 | 325 |  | 506565 | IL1198 | 2025-03-19 | POLEMOUNT | 050KVA, 13200GRDY/7620, 120/240, NO TAP, SP, 1 BU
749650.001 | 14164311 | 325 |  | 506565 | IL1198 | 2025-03-19 | POLEMOUNT | 050KVA, 13200GRDY/7620, 120/240, NO TAP, SP, 1 BU
749650.001 | 14164312 | 325 |  | 506565 | IL1198 | 2025-03-19 | POLEMOUNT | 050KVA, 13200GRDY/7620, 120/240, NO TAP, SP, 1 BU
749673.001 | 14164373 | 325 |  | 506565 | IL1198 | 2025-03-19 | POLEMOUNT | 050KVA, 4160GRDY/2400, 120/240, NO TAP, SP, 1 BU
749673.001 | 14164374 | 325 |  | 506565 | IL1198 | 2025-03-19 | POLEMOUNT | 050KVA, 4160GRDY/2400, 120/240, NO TAP, SP, 1 BU
749673.001 | 14164375 | 325 |  | 506565 | IL1198 | 2025-03-19 | POLEMOUNT | 050KVA, 4160GRDY/2400, 120/240, NO TAP, SP, 1 BU
749673.001 | 14164376 | 325 |  | 506565 | IL1198 | 2025-03-19 | POLEMOUNT | 050KVA, 4160GRDY/2400, 120/240, NO TAP, SP, 1 BU
749673.001 | 14164377 | 325 |  | 506565 | IL1198 | 2025-03-19 | POLEMOUNT | 050KVA, 4160GRDY/2400, 120/240, NO TAP, SP, 1 BU
749673.001 | 14164378 | 325 |  | 506565 | IL1198 | 2025-03-19 | POLEMOUNT | 050KVA, 4160GRDY/2400, 120/240, NO TAP, SP, 1 BU
749673.001 | 14164379 | 325 |  | 506565 | IL1198 | 2025-03-19 | POLEMOUNT | 050KVA, 4160GRDY/2400, 120/240, NO TAP, SP, 1 BU
749673.001 | 14164380 | 325 |  | 506565 | IL1198 | 2025-03-19 | POLEMOUNT | 050KVA, 4160GRDY/2400, 120/240, NO TAP, SP, 1 BU
749673.001 | 14164381 | 325 |  | 506565 | IL1198 | 2025-03-19 | POLEMOUNT | 050KVA, 4160GRDY/2400, 120/240, NO TAP, SP, 1 BU
749673.001 | 14164382 | 325 |  | 506565 | IL1198 | 2025-03-19 | POLEMOUNT | 050KVA, 4160GRDY/2400, 120/240, NO TAP, SP, 1 BU
749673.001 | 14164383 | 325 |  | 506565 | IL1198 | 2025-03-19 | POLEMOUNT | 050KVA, 4160GRDY/2400, 120/240, NO TAP, SP, 1 BU
749673.001 | 14164384 | 325 |  | 506565 | IL1198 | 2025-03-19 | POLEMOUNT | 050KVA, 4160GRDY/2400, 120/240, NO TAP, SP, 1 BU
749673.001 | 14164385 | 325 |  | 506565 | IL1198 | 2025-03-19 | POLEMOUNT | 050KVA, 4160GRDY/2400, 120/240, NO TAP, SP, 1 BU
749673.001 | 14164386 | 325 |  | 506565 | IL1198 | 2025-03-19 | POLEMOUNT | 050KVA, 4160GRDY/2400, 120/240, NO TAP, SP, 1 BU
749673.001 | 14164387 | 325 |  | 506565 | IL1198 | 2025-03-19 | POLEMOUNT | 050KVA, 4160GRDY/2400, 120/240, NO TAP, SP, 1 BU
749673.001 | 14164388 | 325 |  | 506565 | IL1198 | 2025-03-19 | POLEMOUNT | 050KVA, 4160GRDY/2400, 120/240, NO TAP, SP, 1 BU
749673.001 | 14164389 | 325 |  | 506565 | IL1198 | 2025-03-19 | POLEMOUNT | 050KVA, 4160GRDY/2400, 120/240, NO TAP, SP, 1 BU
749673.001 | 14164390 | 325 |  | 506565 | IL1198 | 2025-03-19 | POLEMOUNT | 050KVA, 4160GRDY/2400, 120/240, NO TAP, SP, 1 BU
749673.001 | 14164391 | 325 |  | 506565 | IL1198 | 2025-03-19 | POLEMOUNT | 050KVA, 4160GRDY/2400, 120/240, NO TAP, SP, 1 BU
749673.001 | 14164392 | 325 |  | 506565 | IL1198 | 2025-03-19 | POLEMOUNT | 050KVA, 4160GRDY/2400, 120/240, NO TAP, SP, 1 BU
749699.001 | 14164449 | 325 |  | 508205 | IL1198 | 2025-03-24 | POLEMOUNT | 050KVA, 12470GRDY/7200, 120/240, NO TAP, SP, 1 BU
749699.001 | 14164450 | 325 |  | 508205 | IL1198 | 2025-03-24 | POLEMOUNT | 050KVA, 12470GRDY/7200, 120/240, NO TAP, SP, 1 BU
749699.001 | 14164451 | 325 |  | 508205 | IL1198 | 2025-03-24 | POLEMOUNT | 050KVA, 12470GRDY/7200, 120/240, NO TAP, SP, 1 BU
749699.001 | 14164452 | 325 |  | 508205 | IL1198 | 2025-03-24 | POLEMOUNT | 050KVA, 12470GRDY/7200, 120/240, NO TAP, SP, 1 BU
749699.001 | 14164453 | 325 |  | 508205 | IL1198 | 2025-03-24 | POLEMOUNT | 050KVA, 12470GRDY/7200, 120/240, NO TAP, SP, 1 BU
749699.001 | 14164454 | 325 |  | 508205 | IL1198 | 2025-03-24 | POLEMOUNT | 050KVA, 12470GRDY/7200, 120/240, NO TAP, SP, 1 BU
749699.001 | 14164455 | 325 |  | 508205 | IL1198 | 2025-03-24 | POLEMOUNT | 050KVA, 12470GRDY/7200, 120/240, NO TAP, SP, 1 BU
749699.001 | 14164456 | 325 |  | 508205 | IL1198 | 2025-03-24 | POLEMOUNT | 050KVA, 12470GRDY/7200, 120/240, NO TAP, SP, 1 BU
749699.001 | 14164457 | 325 |  | 508205 | IL1198 | 2025-03-24 | POLEMOUNT | 050KVA, 12470GRDY/7200, 120/240, NO TAP, SP, 1 BU
749699.001 | 14164458 | 325 |  | 508205 | IL1198 | 2025-03-24 | POLEMOUNT | 050KVA, 12470GRDY/7200, 120/240, NO TAP, SP, 1 BU
749862.001 | 14164720 | 325 |  | 500784 | MD0447 | 2025-03-24 | POLEMOUNT | 025KVA, 13200GRDY/7620, 120/240, NO TAP, SP, 1 BU
749862.001 | 14164721 | 325 |  | 500784 | MD0447 | 2025-03-24 | POLEMOUNT | 025KVA, 13200GRDY/7620, 120/240, NO TAP, SP, 1 BU
749862.001 | 14164722 | 325 |  | 500784 | MD0447 | 2025-03-24 | POLEMOUNT | 025KVA, 13200GRDY/7620, 120/240, NO TAP, SP, 1 BU
749862.001 | 14164723 | 325 |  | 500784 | MD0447 | 2025-03-24 | POLEMOUNT | 025KVA, 13200GRDY/7620, 120/240, NO TAP, SP, 1 BU
749862.001 | 14164724 | 325 |  | 500784 | MD0447 | 2025-03-24 | POLEMOUNT | 025KVA, 13200GRDY/7620, 120/240, NO TAP, SP, 1 BU
749862.001 | 14164725 | 325 |  | 500784 | MD0447 | 2025-03-24 | POLEMOUNT | 025KVA, 13200GRDY/7620, 120/240, NO TAP, SP, 1 BU
749862.001 | 14164726 | 325 |  | 500784 | MD0447 | 2025-03-24 | POLEMOUNT | 025KVA, 13200GRDY/7620, 120/240, NO TAP, SP, 1 BU
749862.001 | 14164727 | 325 |  | 500784 | MD0447 | 2025-03-24 | POLEMOUNT | 025KVA, 13200GRDY/7620, 120/240, NO TAP, SP, 1 BU
749862.001 | 14164728 | 325 |  | 500784 | MD0447 | 2025-03-24 | POLEMOUNT | 025KVA, 13200GRDY/7620, 120/240, NO TAP, SP, 1 BU
749862.001 | 14164729 | 325 |  | 500784 | MD0447 | 2025-03-24 | POLEMOUNT | 025KVA, 13200GRDY/7620, 120/240, NO TAP, SP, 1 BU
749871.001 | 14164730 | 325 |  | 506006 | IL1198 | 2025-03-24 | POLEMOUNT | 025KVA, 7200/12470Y, 120/240, NO TAP, SP, 2 BU
749871.001 | 14164731 | 325 |  | 506006 | IL1198 | 2025-03-24 | POLEMOUNT | 025KVA, 7200/12470Y, 120/240, NO TAP, SP, 2 BU
749871.001 | 14164732 | 325 |  | 506006 | IL1198 | 2025-03-24 | POLEMOUNT | 025KVA, 7200/12470Y, 120/240, NO TAP, SP, 2 BU
749871.001 | 14164733 | 325 |  | 506006 | IL1198 | 2025-03-24 | POLEMOUNT | 025KVA, 7200/12470Y, 120/240, NO TAP, SP, 2 BU
749871.001 | 14164734 | 325 |  | 506006 | IL1198 | 2025-03-24 | POLEMOUNT | 025KVA, 7200/12470Y, 120/240, NO TAP, SP, 2 BU
749871.001 | 14164735 | 325 |  | 506006 | IL1198 | 2025-03-24 | POLEMOUNT | 025KVA, 7200/12470Y, 120/240, NO TAP, SP, 2 BU
749871.001 | 14164736 | 325 |  | 506006 | IL1198 | 2025-03-24 | POLEMOUNT | 025KVA, 7200/12470Y, 120/240, NO TAP, SP, 2 BU
749871.001 | 14164737 | 325 |  | 506006 | IL1198 | 2025-03-24 | POLEMOUNT | 025KVA, 7200/12470Y, 120/240, NO TAP, SP, 2 BU
749871.001 | 14164738 | 325 |  | 506006 | IL1198 | 2025-03-24 | POLEMOUNT | 025KVA, 7200/12470Y, 120/240, NO TAP, SP, 2 BU
749871.001 | 14164739 | 325 |  | 506006 | IL1198 | 2025-03-24 | POLEMOUNT | 025KVA, 7200/12470Y, 120/240, NO TAP, SP, 2 BU
749871.001 | 14164740 | 325 |  | 506006 | IL1198 | 2025-03-24 | POLEMOUNT | 025KVA, 7200/12470Y, 120/240, NO TAP, SP, 2 BU
749871.001 | 14164741 | 325 |  | 506006 | IL1198 | 2025-03-24 | POLEMOUNT | 025KVA, 7200/12470Y, 120/240, NO TAP, SP, 2 BU
749871.001 | 14164742 | 325 |  | 506006 | IL1198 | 2025-03-24 | POLEMOUNT | 025KVA, 7200/12470Y, 120/240, NO TAP, SP, 2 BU
749871.001 | 14164743 | 325 |  | 506006 | IL1198 | 2025-03-24 | POLEMOUNT | 025KVA, 7200/12470Y, 120/240, NO TAP, SP, 2 BU
749871.001 | 14164744 | 325 |  | 506006 | IL1198 | 2025-03-24 | POLEMOUNT | 025KVA, 7200/12470Y, 120/240, NO TAP, SP, 2 BU
749871.001 | 14164745 | 325 |  | 506006 | IL1198 | 2025-03-24 | POLEMOUNT | 025KVA, 7200/12470Y, 120/240, NO TAP, SP, 2 BU
749871.001 | 14164746 | 325 |  | 506006 | IL1198 | 2025-03-24 | POLEMOUNT | 025KVA, 7200/12470Y, 120/240, NO TAP, SP, 2 BU
749871.001 | 14164747 | 325 |  | 506006 | IL1198 | 2025-03-24 | POLEMOUNT | 025KVA, 7200/12470Y, 120/240, NO TAP, SP, 2 BU
749871.001 | 14164748 | 325 |  | 506006 | IL1198 | 2025-03-24 | POLEMOUNT | 025KVA, 7200/12470Y, 120/240, NO TAP, SP, 2 BU
749871.001 | 14164749 | 325 |  | 506006 | IL1198 | 2025-03-24 | POLEMOUNT | 025KVA, 7200/12470Y, 120/240, NO TAP, SP, 2 BU
749873.001 | 14164750 | 325 |  | 506006 | IL1198 | 2025-03-24 | POLEMOUNT | 037KVA, 7200/12470Y, 120/240, NO TAP, SP, 2 BU
749873.001 | 14164751 | 325 |  | 506006 | IL1198 | 2025-03-24 | POLEMOUNT | 037KVA, 7200/12470Y, 120/240, NO TAP, SP, 2 BU
749873.001 | 14164752 | 325 |  | 506006 | IL1198 | 2025-03-24 | POLEMOUNT | 037KVA, 7200/12470Y, 120/240, NO TAP, SP, 2 BU
749873.001 | 14164753 | 325 |  | 506006 | IL1198 | 2025-03-24 | POLEMOUNT | 037KVA, 7200/12470Y, 120/240, NO TAP, SP, 2 BU
749873.001 | 14164754 | 325 |  | 506006 | IL1198 | 2025-03-24 | POLEMOUNT | 037KVA, 7200/12470Y, 120/240, NO TAP, SP, 2 BU
749873.001 | 14164755 | 325 |  | 506006 | IL1198 | 2025-03-24 | POLEMOUNT | 037KVA, 7200/12470Y, 120/240, NO TAP, SP, 2 BU
749873.001 | 14164756 | 325 |  | 506006 | IL1198 | 2025-03-24 | POLEMOUNT | 037KVA, 7200/12470Y, 120/240, NO TAP, SP, 2 BU
749873.001 | 14164757 | 325 |  | 506006 | IL1198 | 2025-03-24 | POLEMOUNT | 037KVA, 7200/12470Y, 120/240, NO TAP, SP, 2 BU
749873.001 | 14164758 | 325 |  | 506006 | IL1198 | 2025-03-24 | POLEMOUNT | 037KVA, 7200/12470Y, 120/240, NO TAP, SP, 2 BU
749873.001 | 14164759 | 325 |  | 506006 | IL1198 | 2025-03-24 | POLEMOUNT | 037KVA, 7200/12470Y, 120/240, NO TAP, SP, 2 BU
749873.001 | 14164760 | 325 |  | 506006 | IL1198 | 2025-03-24 | POLEMOUNT | 037KVA, 7200/12470Y, 120/240, NO TAP, SP, 2 BU
749873.001 | 14164761 | 325 |  | 506006 | IL1198 | 2025-03-24 | POLEMOUNT | 037KVA, 7200/12470Y, 120/240, NO TAP, SP, 2 BU
749873.001 | 14164762 | 325 |  | 506006 | IL1198 | 2025-03-24 | POLEMOUNT | 037KVA, 7200/12470Y, 120/240, NO TAP, SP, 2 BU
749873.001 | 14164763 | 325 |  | 506006 | IL1198 | 2025-03-24 | POLEMOUNT | 037KVA, 7200/12470Y, 120/240, NO TAP, SP, 2 BU
749873.001 | 14164764 | 325 |  | 506006 | IL1198 | 2025-03-24 | POLEMOUNT | 037KVA, 7200/12470Y, 120/240, NO TAP, SP, 2 BU
749873.001 | 14164765 | 325 |  | 506006 | IL1198 | 2025-03-24 | POLEMOUNT | 037KVA, 7200/12470Y, 120/240, NO TAP, SP, 2 BU
749873.001 | 14164766 | 325 |  | 506006 | IL1198 | 2025-03-24 | POLEMOUNT | 037KVA, 7200/12470Y, 120/240, NO TAP, SP, 2 BU
749873.001 | 14164767 | 325 |  | 506006 | IL1198 | 2025-03-24 | POLEMOUNT | 037KVA, 7200/12470Y, 120/240, NO TAP, SP, 2 BU
749873.001 | 14164768 | 325 |  | 506006 | IL1198 | 2025-03-24 | POLEMOUNT | 037KVA, 7200/12470Y, 120/240, NO TAP, SP, 2 BU
749873.001 | 14164769 | 325 |  | 506006 | IL1198 | 2025-03-24 | POLEMOUNT | 037KVA, 7200/12470Y, 120/240, NO TAP, SP, 2 BU
749659.001 | 14172973 | 325 |  | 506565 | IL1198 | 2025-03-31 | POLEMOUNT | 050KVA, 33260GRDY/19200, 120/240, NO TAP, SP, 1 BU
749659.001 | 14172974 | 325 |  | 506565 | IL1198 | 2025-03-31 | POLEMOUNT | 050KVA, 33260GRDY/19200, 120/240, NO TAP, SP, 1 BU
749659.001 | 14172975 | 325 |  | 506565 | IL1198 | 2025-03-31 | POLEMOUNT | 050KVA, 33260GRDY/19200, 120/240, NO TAP, SP, 1 BU
749659.001 | 14172976 | 325 |  | 506565 | IL1198 | 2025-03-31 | POLEMOUNT | 050KVA, 33260GRDY/19200, 120/240, NO TAP, SP, 1 BU
749659.001 | 14172977 | 325 |  | 506565 | IL1198 | 2025-03-31 | POLEMOUNT | 050KVA, 33260GRDY/19200, 120/240, NO TAP, SP, 1 BU
749659.001 | 14172978 | 325 |  | 506565 | IL1198 | 2025-03-31 | POLEMOUNT | 050KVA, 33260GRDY/19200, 120/240, NO TAP, SP, 1 BU
749659.001 | 14172979 | 325 |  | 506565 | IL1198 | 2025-03-31 | POLEMOUNT | 050KVA, 33260GRDY/19200, 120/240, NO TAP, SP, 1 BU
749659.001 | 14172980 | 325 |  | 506565 | IL1198 | 2025-03-31 | POLEMOUNT | 050KVA, 33260GRDY/19200, 120/240, NO TAP, SP, 1 BU
749659.001 | 14172981 | 325 |  | 506565 | IL1198 | 2025-03-31 | POLEMOUNT | 050KVA, 33260GRDY/19200, 120/240, NO TAP, SP, 1 BU
749659.001 | 14172982 | 325 |  | 506565 | IL1198 | 2025-03-31 | POLEMOUNT | 050KVA, 33260GRDY/19200, 120/240, NO TAP, SP, 1 BU
749659.001 | 14172983 | 325 |  | 506565 | IL1198 | 2025-03-31 | POLEMOUNT | 050KVA, 33260GRDY/19200, 120/240, NO TAP, SP, 1 BU
749659.001 | 14172984 | 325 |  | 506565 | IL1198 | 2025-04-02 | POLEMOUNT | 050KVA, 33260GRDY/19200, 120/240, NO TAP, SP, 1 BU
749668.001 | 14173005 | 325 |  | 506565 | IL1198 | 2025-03-31 | POLEMOUNT | 025KVA, 33260GRDY/19200, 120/240, NO TAP, SP, 1 BU
749668.001 | 14173006 | 325 |  | 506565 | IL1198 | 2025-04-02 | POLEMOUNT | 025KVA, 33260GRDY/19200, 120/240, NO TAP, SP, 1 BU
749668.001 | 14173007 | 325 |  | 506565 | IL1198 | 2025-03-31 | POLEMOUNT | 025KVA, 33260GRDY/19200, 120/240, NO TAP, SP, 1 BU
749668.001 | 14173008 | 325 |  | 506565 | IL1198 | 2025-03-31 | POLEMOUNT | 025KVA, 33260GRDY/19200, 120/240, NO TAP, SP, 1 BU
749668.001 | 14173009 | 325 |  | 506565 | IL1198 | 2025-03-31 | POLEMOUNT | 025KVA, 33260GRDY/19200, 120/240, NO TAP, SP, 1 BU
749668.001 | 14173010 | 325 |  | 506565 | IL1198 | 2025-03-31 | POLEMOUNT | 025KVA, 33260GRDY/19200, 120/240, NO TAP, SP, 1 BU
749703.001 | 14173022 | 325 |  | 508205 | IL1198 | 2025-03-27 | POLEMOUNT | 050KVA, 12470GRDY/7200, 120/240, NO TAP, SP, 1 BU
749703.001 | 14173023 | 325 |  | 508205 | IL1198 | 2025-03-27 | POLEMOUNT | 050KVA, 12470GRDY/7200, 120/240, NO TAP, SP, 1 BU
749703.001 | 14173024 | 325 |  | 508205 | IL1198 | 2025-03-27 | POLEMOUNT | 050KVA, 12470GRDY/7200, 120/240, NO TAP, SP, 1 BU
749703.001 | 14173025 | 325 |  | 508205 | IL1198 | 2025-03-27 | POLEMOUNT | 050KVA, 12470GRDY/7200, 120/240, NO TAP, SP, 1 BU
749703.001 | 14173026 | 325 |  | 508205 | IL1198 | 2025-03-27 | POLEMOUNT | 050KVA, 12470GRDY/7200, 120/240, NO TAP, SP, 1 BU
749703.001 | 14173027 | 325 |  | 508205 | IL1198 | 2025-03-27 | POLEMOUNT | 050KVA, 12470GRDY/7200, 120/240, NO TAP, SP, 1 BU
749703.001 | 14173028 | 325 |  | 508205 | IL1198 | 2025-03-27 | POLEMOUNT | 050KVA, 12470GRDY/7200, 120/240, NO TAP, SP, 1 BU
749703.001 | 14173029 | 325 |  | 508205 | IL1198 | 2025-03-27 | POLEMOUNT | 050KVA, 12470GRDY/7200, 120/240, NO TAP, SP, 1 BU
749703.001 | 14173030 | 325 |  | 508205 | IL1198 | 2025-03-27 | POLEMOUNT | 050KVA, 12470GRDY/7200, 120/240, NO TAP, SP, 1 BU
749703.001 | 14173031 | 325 |  | 508205 | IL1198 | 2025-03-27 | POLEMOUNT | 050KVA, 12470GRDY/7200, 120/240, NO TAP, SP, 1 BU
749703.001 | 14173032 | 325 |  | 508205 | IL1198 | 2025-03-27 | POLEMOUNT | 050KVA, 12470GRDY/7200, 120/240, NO TAP, SP, 1 BU
749703.001 | 14173033 | 325 |  | 508205 | IL1198 | 2025-03-27 | POLEMOUNT | 050KVA, 12470GRDY/7200, 120/240, NO TAP, SP, 1 BU
749703.001 | 14173034 | 325 |  | 508205 | IL1198 | 2025-03-27 | POLEMOUNT | 050KVA, 12470GRDY/7200, 120/240, NO TAP, SP, 1 BU
749703.001 | 14173035 | 325 |  | 508205 | IL1198 | 2025-03-27 | POLEMOUNT | 050KVA, 12470GRDY/7200, 120/240, NO TAP, SP, 1 BU
749703.001 | 14173036 | 325 |  | 508205 | IL1198 | 2025-03-27 | POLEMOUNT | 050KVA, 12470GRDY/7200, 120/240, NO TAP, SP, 1 BU
749703.001 | 14173037 | 325 |  | 508205 | IL1198 | 2025-03-27 | POLEMOUNT | 050KVA, 12470GRDY/7200, 120/240, NO TAP, SP, 1 BU
749703.001 | 14173038 | 325 |  | 508205 | IL1198 | 2025-03-27 | POLEMOUNT | 050KVA, 12470GRDY/7200, 120/240, NO TAP, SP, 1 BU
749703.001 | 14173039 | 325 |  | 508205 | IL1198 | 2025-03-28 | POLEMOUNT | 050KVA, 12470GRDY/7200, 120/240, NO TAP, SP, 1 BU
749703.001 | 14173040 | 325 |  | 508205 | IL1198 | 2025-03-27 | POLEMOUNT | 050KVA, 12470GRDY/7200, 120/240, NO TAP, SP, 1 BU
749703.001 | 14173041 | 325 |  | 508205 | IL1198 | 2025-03-27 | POLEMOUNT | 050KVA, 12470GRDY/7200, 120/240, NO TAP, SP, 1 BU
749808.001 | 14173062 | 325 |  | 508206 | IL1198 | 2025-03-28 | POLEMOUNT | 050KVA, 24940GRDY/14400, 120/240, NO TAP, SP, 1 BU
749808.001 | 14173063 | 325 |  | 508206 | IL1198 | 2025-03-28 | POLEMOUNT | 050KVA, 24940GRDY/14400, 120/240, NO TAP, SP, 1 BU
749808.001 | 14173064 | 325 |  | 508206 | IL1198 | 2025-03-28 | POLEMOUNT | 050KVA, 24940GRDY/14400, 120/240, NO TAP, SP, 1 BU
749808.001 | 14173065 | 325 |  | 508206 | IL1198 | 2025-03-28 | POLEMOUNT | 050KVA, 24940GRDY/14400, 120/240, NO TAP, SP, 1 BU
749808.001 | 14173066 | 325 |  | 508206 | IL1198 | 2025-03-28 | POLEMOUNT | 050KVA, 24940GRDY/14400, 120/240, NO TAP, SP, 1 BU
749808.001 | 14173067 | 325 |  | 508206 | IL1198 | 2025-03-28 | POLEMOUNT | 050KVA, 24940GRDY/14400, 120/240, NO TAP, SP, 1 BU
749808.101 | 14173068 | 325 |  | 508206 | IL1198 | 2025-03-31 | POLEMOUNT | 050KVA, 24940GRDY/14400, 120/240, NO TAP, SP, 1 BU
749808.101 | 14173069 | 325 |  | 508206 | IL1198 | 2025-03-31 | POLEMOUNT | 050KVA, 24940GRDY/14400, 120/240, NO TAP, SP, 1 BU
749808.101 | 14173070 | 325 |  | 508206 | IL1198 | 2025-03-31 | POLEMOUNT | 050KVA, 24940GRDY/14400, 120/240, NO TAP, SP, 1 BU
749808.101 | 14173071 | 325 |  | 508206 | IL1198 | 2025-03-31 | POLEMOUNT | 050KVA, 24940GRDY/14400, 120/240, NO TAP, SP, 1 BU
749808.101 | 14173072 | 325 |  | 508206 | IL1198 | 2025-03-31 | POLEMOUNT | 050KVA, 24940GRDY/14400, 120/240, NO TAP, SP, 1 BU
749808.101 | 14173073 | 325 |  | 508206 | IL1198 | 2025-03-31 | POLEMOUNT | 050KVA, 24940GRDY/14400, 120/240, NO TAP, SP, 1 BU
749808.101 | 14173074 | 325 |  | 508206 | IL1198 | 2025-03-31 | POLEMOUNT | 050KVA, 24940GRDY/14400, 120/240, NO TAP, SP, 1 BU
749808.101 | 14173075 | 325 |  | 508206 | IL1198 | 2025-03-31 | POLEMOUNT | 050KVA, 24940GRDY/14400, 120/240, NO TAP, SP, 1 BU
749808.101 | 14173076 | 325 |  | 508206 | IL1198 | 2025-03-31 | POLEMOUNT | 050KVA, 24940GRDY/14400, 120/240, NO TAP, SP, 1 BU
749877.001 | 14173097 | 325 |  | 506006 | IL1198 | 2025-03-25 | POLEMOUNT | 050KVA, 7200/12470Y, 120/240, NO TAP, SP, 2 BU
749877.001 | 14173098 | 325 |  | 506006 | IL1198 | 2025-03-25 | POLEMOUNT | 050KVA, 7200/12470Y, 120/240, NO TAP, SP, 2 BU
749877.001 | 14173099 | 325 |  | 506006 | IL1198 | 2025-03-25 | POLEMOUNT | 050KVA, 7200/12470Y, 120/240, NO TAP, SP, 2 BU
749877.001 | 14173100 | 325 |  | 506006 | IL1198 | 2025-03-25 | POLEMOUNT | 050KVA, 7200/12470Y, 120/240, NO TAP, SP, 2 BU
749877.001 | 14173101 | 325 |  | 506006 | IL1198 | 2025-03-25 | POLEMOUNT | 050KVA, 7200/12470Y, 120/240, NO TAP, SP, 2 BU
749877.001 | 14173102 | 325 |  | 506006 | IL1198 | 2025-03-25 | POLEMOUNT | 050KVA, 7200/12470Y, 120/240, NO TAP, SP, 2 BU
749877.001 | 14173103 | 325 |  | 506006 | IL1198 | 2025-03-25 | POLEMOUNT | 050KVA, 7200/12470Y, 120/240, NO TAP, SP, 2 BU
749877.001 | 14173104 | 325 |  | 506006 | IL1198 | 2025-03-25 | POLEMOUNT | 050KVA, 7200/12470Y, 120/240, NO TAP, SP, 2 BU
749877.001 | 14173105 | 325 |  | 506006 | IL1198 | 2025-03-25 | POLEMOUNT | 050KVA, 7200/12470Y, 120/240, NO TAP, SP, 2 BU
749877.001 | 14173106 | 325 |  | 506006 | IL1198 | 2025-03-25 | POLEMOUNT | 050KVA, 7200/12470Y, 120/240, NO TAP, SP, 2 BU
749877.001 | 14173107 | 325 |  | 506006 | IL1198 | 2025-03-25 | POLEMOUNT | 050KVA, 7200/12470Y, 120/240, NO TAP, SP, 2 BU
749877.001 | 14173108 | 325 |  | 506006 | IL1198 | 2025-03-25 | POLEMOUNT | 050KVA, 7200/12470Y, 120/240, NO TAP, SP, 2 BU
749877.001 | 14173109 | 325 |  | 506006 | IL1198 | 2025-03-25 | POLEMOUNT | 050KVA, 7200/12470Y, 120/240, NO TAP, SP, 2 BU
749877.001 | 14173110 | 325 |  | 506006 | IL1198 | 2025-03-25 | POLEMOUNT | 050KVA, 7200/12470Y, 120/240, NO TAP, SP, 2 BU
749877.001 | 14173111 | 325 |  | 506006 | IL1198 | 2025-03-25 | POLEMOUNT | 050KVA, 7200/12470Y, 120/240, NO TAP, SP, 2 BU
749877.001 | 14173112 | 325 |  | 506006 | IL1198 | 2025-03-25 | POLEMOUNT | 050KVA, 7200/12470Y, 120/240, NO TAP, SP, 2 BU
749877.001 | 14173113 | 325 |  | 506006 | IL1198 | 2025-03-25 | POLEMOUNT | 050KVA, 7200/12470Y, 120/240, NO TAP, SP, 2 BU
749877.001 | 14173114 | 325 |  | 506006 | IL1198 | 2025-03-28 | POLEMOUNT | 050KVA, 7200/12470Y, 120/240, NO TAP, SP, 2 BU
749877.001 | 14173115 | 325 |  | 506006 | IL1198 | 2025-03-25 | POLEMOUNT | 050KVA, 7200/12470Y, 120/240, NO TAP, SP, 2 BU
749877.001 | 14173116 | 325 |  | 506006 | IL1198 | 2025-03-26 | POLEMOUNT | 050KVA, 7200/12470Y, 120/240, NO TAP, SP, 2 BU
749889.001 | 14173117 | 325 |  | 508206 | IL1198 | 2025-03-28 | POLEMOUNT | 100KVA, 12470GRDY/7200, 120/240, NO TAP, SP, 1 BU
749889.001 | 14173118 | 325 |  | 508206 | IL1198 | 2025-03-28 | POLEMOUNT | 100KVA, 12470GRDY/7200, 120/240, NO TAP, SP, 1 BU
749889.001 | 14173119 | 325 |  | 508206 | IL1198 | 2025-03-28 | POLEMOUNT | 100KVA, 12470GRDY/7200, 120/240, NO TAP, SP, 1 BU
749889.001 | 14173120 | 325 |  | 508206 | IL1198 | 2025-03-28 | POLEMOUNT | 100KVA, 12470GRDY/7200, 120/240, NO TAP, SP, 1 BU
749889.001 | 14173121 | 325 |  | 508206 | IL1198 | 2025-03-28 | POLEMOUNT | 100KVA, 12470GRDY/7200, 120/240, NO TAP, SP, 1 BU
749889.001 | 14173122 | 325 |  | 508206 | IL1198 | 2025-03-31 | POLEMOUNT | 100KVA, 12470GRDY/7200, 120/240, NO TAP, SP, 1 BU
750911.001 | 14175260 | 325 |  | 506006 | IL1198 | 2025-03-25 | POLEMOUNT | 015KVA, 7200/12470Y, 120/240, NO TAP, SP, 2 BU
750911.001 | 14175261 | 325 |  | 506006 | IL1198 | 2025-03-25 | POLEMOUNT | 015KVA, 7200/12470Y, 120/240, NO TAP, SP, 2 BU
750911.001 | 14175262 | 325 |  | 506006 | IL1198 | 2025-03-25 | POLEMOUNT | 015KVA, 7200/12470Y, 120/240, NO TAP, SP, 2 BU
750911.001 | 14175263 | 325 |  | 506006 | IL1198 | 2025-03-25 | POLEMOUNT | 015KVA, 7200/12470Y, 120/240, NO TAP, SP, 2 BU
750911.001 | 14175264 | 325 |  | 506006 | IL1198 | 2025-03-25 | POLEMOUNT | 015KVA, 7200/12470Y, 120/240, NO TAP, SP, 2 BU
750911.001 | 14175265 | 325 |  | 506006 | IL1198 | 2025-03-25 | POLEMOUNT | 015KVA, 7200/12470Y, 120/240, NO TAP, SP, 2 BU
750911.001 | 14175266 | 325 |  | 506006 | IL1198 | 2025-03-25 | POLEMOUNT | 015KVA, 7200/12470Y, 120/240, NO TAP, SP, 2 BU
750911.001 | 14175267 | 325 |  | 506006 | IL1198 | 2025-03-25 | POLEMOUNT | 015KVA, 7200/12470Y, 120/240, NO TAP, SP, 2 BU
750911.001 | 14175268 | 325 |  | 506006 | IL1198 | 2025-03-27 | POLEMOUNT | 015KVA, 7200/12470Y, 120/240, NO TAP, SP, 2 BU
750911.001 | 14175269 | 325 |  | 506006 | IL1198 | 2025-03-25 | POLEMOUNT | 015KVA, 7200/12470Y, 120/240, NO TAP, SP, 2 BU
750911.001 | 14175270 | 325 |  | 506006 | IL1198 | 2025-03-25 | POLEMOUNT | 015KVA, 7200/12470Y, 120/240, NO TAP, SP, 2 BU
750911.001 | 14175271 | 325 |  | 506006 | IL1198 | 2025-03-25 | POLEMOUNT | 015KVA, 7200/12470Y, 120/240, NO TAP, SP, 2 BU
750911.001 | 14175272 | 325 |  | 506006 | IL1198 | 2025-03-25 | POLEMOUNT | 015KVA, 7200/12470Y, 120/240, NO TAP, SP, 2 BU
750911.001 | 14175273 | 325 |  | 506006 | IL1198 | 2025-03-25 | POLEMOUNT | 015KVA, 7200/12470Y, 120/240, NO TAP, SP, 2 BU
750911.001 | 14175274 | 325 |  | 506006 | IL1198 | 2025-03-25 | POLEMOUNT | 015KVA, 7200/12470Y, 120/240, NO TAP, SP, 2 BU
750922.001 | 14175285 | 325 |  | 506006 | IL1198 | 2025-03-31 | POLEMOUNT | 050KVA, 7200/12470Y, 120/240, NO TAP, SP, 2 BU
750922.001 | 14175286 | 325 |  | 506006 | IL1198 | 2025-04-01 | POLEMOUNT | 050KVA, 7200/12470Y, 120/240, NO TAP, SP, 2 BU
750922.001 | 14175287 | 325 |  | 506006 | IL1198 | 2025-03-31 | POLEMOUNT | 050KVA, 7200/12470Y, 120/240, NO TAP, SP, 2 BU
750922.001 | 14175288 | 325 |  | 506006 | IL1198 | 2025-03-31 | POLEMOUNT | 050KVA, 7200/12470Y, 120/240, NO TAP, SP, 2 BU
750922.001 | 14175289 | 325 |  | 506006 | IL1198 | 2025-03-31 | POLEMOUNT | 050KVA, 7200/12470Y, 120/240, NO TAP, SP, 2 BU
750922.001 | 14175290 | 325 |  | 506006 | IL1198 | 2025-03-31 | POLEMOUNT | 050KVA, 7200/12470Y, 120/240, NO TAP, SP, 2 BU
750922.001 | 14175291 | 325 |  | 506006 | IL1198 | 2025-03-31 | POLEMOUNT | 050KVA, 7200/12470Y, 120/240, NO TAP, SP, 2 BU
750922.001 | 14175292 | 325 |  | 506006 | IL1198 | 2025-03-31 | POLEMOUNT | 050KVA, 7200/12470Y, 120/240, NO TAP, SP, 2 BU
750922.001 | 14175293 | 325 |  | 506006 | IL1198 | 2025-03-31 | POLEMOUNT | 050KVA, 7200/12470Y, 120/240, NO TAP, SP, 2 BU
750922.001 | 14175294 | 325 |  | 506006 | IL1198 | 2025-03-31 | POLEMOUNT | 050KVA, 7200/12470Y, 120/240, NO TAP, SP, 2 BU
750922.001 | 14175295 | 325 |  | 506006 | IL1198 | 2025-03-31 | POLEMOUNT | 050KVA, 7200/12470Y, 120/240, NO TAP, SP, 2 BU
750922.001 | 14175296 | 325 |  | 506006 | IL1198 | 2025-03-31 | POLEMOUNT | 050KVA, 7200/12470Y, 120/240, NO TAP, SP, 2 BU
750922.001 | 14175297 | 325 |  | 506006 | IL1198 | 2025-04-01 | POLEMOUNT | 050KVA, 7200/12470Y, 120/240, NO TAP, SP, 2 BU
750922.001 | 14175298 | 325 |  | 506006 | IL1198 | 2025-04-01 | POLEMOUNT | 050KVA, 7200/12470Y, 120/240, NO TAP, SP, 2 BU
750922.001 | 14175299 | 325 |  | 506006 | IL1198 | 2025-03-31 | POLEMOUNT | 050KVA, 7200/12470Y, 120/240, NO TAP, SP, 2 BU
750922.001 | 14175300 | 325 |  | 506006 | IL1198 | 2025-03-31 | POLEMOUNT | 050KVA, 7200/12470Y, 120/240, NO TAP, SP, 2 BU
750922.001 | 14175301 | 325 |  | 506006 | IL1198 | 2025-03-31 | POLEMOUNT | 050KVA, 7200/12470Y, 120/240, NO TAP, SP, 2 BU
750922.001 | 14175302 | 325 |  | 506006 | IL1198 | 2025-04-01 | POLEMOUNT | 050KVA, 7200/12470Y, 120/240, NO TAP, SP, 2 BU
750922.001 | 14175303 | 325 |  | 506006 | IL1198 | 2025-04-01 | POLEMOUNT | 050KVA, 7200/12470Y, 120/240, NO TAP, SP, 2 BU
750922.001 | 14175304 | 325 |  | 506006 | IL1198 | 2025-04-01 | POLEMOUNT | 050KVA, 7200/12470Y, 120/240, NO TAP, SP, 2 BU
750930.001 | 14175308 | 325 |  | 506565 | IL1198 | 2025-03-27 | POLEMOUNT | 050KVA, 13200GRDY/7620, 120/240, NO TAP, SP, 1 BU
750930.001 | 14175309 | 325 |  | 506565 | IL1198 | 2025-03-27 | POLEMOUNT | 050KVA, 13200GRDY/7620, 120/240, NO TAP, SP, 1 BU
750930.001 | 14175310 | 325 |  | 506565 | IL1198 | 2025-03-27 | POLEMOUNT | 050KVA, 13200GRDY/7620, 120/240, NO TAP, SP, 1 BU
750930.001 | 14175311 | 325 |  | 506565 | IL1198 | 2025-03-27 | POLEMOUNT | 050KVA, 13200GRDY/7620, 120/240, NO TAP, SP, 1 BU
750930.001 | 14175312 | 325 |  | 506565 | IL1198 | 2025-03-27 | POLEMOUNT | 050KVA, 13200GRDY/7620, 120/240, NO TAP, SP, 1 BU
750930.001 | 14175313 | 325 |  | 506565 | IL1198 | 2025-03-27 | POLEMOUNT | 050KVA, 13200GRDY/7620, 120/240, NO TAP, SP, 1 BU
750930.001 | 14175314 | 325 |  | 506565 | IL1198 | 2025-03-27 | POLEMOUNT | 050KVA, 13200GRDY/7620, 120/240, NO TAP, SP, 1 BU
750930.001 | 14175315 | 325 |  | 506565 | IL1198 | 2025-03-27 | POLEMOUNT | 050KVA, 13200GRDY/7620, 120/240, NO TAP, SP, 1 BU
750930.001 | 14175316 | 325 |  | 506565 | IL1198 | 2025-03-27 | POLEMOUNT | 050KVA, 13200GRDY/7620, 120/240, NO TAP, SP, 1 BU
750930.001 | 14175317 | 325 |  | 506565 | IL1198 | 2025-03-27 | POLEMOUNT | 050KVA, 13200GRDY/7620, 120/240, NO TAP, SP, 1 BU
750930.001 | 14175318 | 325 |  | 506565 | IL1198 | 2025-03-27 | POLEMOUNT | 050KVA, 13200GRDY/7620, 120/240, NO TAP, SP, 1 BU
750930.001 | 14175319 | 325 |  | 506565 | IL1198 | 2025-03-27 | POLEMOUNT | 050KVA, 13200GRDY/7620, 120/240, NO TAP, SP, 1 BU
750930.001 | 14175320 | 325 |  | 506565 | IL1198 | 2025-03-27 | POLEMOUNT | 050KVA, 13200GRDY/7620, 120/240, NO TAP, SP, 1 BU
750930.001 | 14175321 | 325 |  | 506565 | IL1198 | 2025-03-27 | POLEMOUNT | 050KVA, 13200GRDY/7620, 120/240, NO TAP, SP, 1 BU
750930.001 | 14175322 | 325 |  | 506565 | IL1198 | 2025-03-27 | POLEMOUNT | 050KVA, 13200GRDY/7620, 120/240, NO TAP, SP, 1 BU
750930.001 | 14175323 | 325 |  | 506565 | IL1198 | 2025-03-27 | POLEMOUNT | 050KVA, 13200GRDY/7620, 120/240, NO TAP, SP, 1 BU
750930.001 | 14175324 | 325 |  | 506565 | IL1198 | 2025-03-27 | POLEMOUNT | 050KVA, 13200GRDY/7620, 120/240, NO TAP, SP, 1 BU
751036.001 | 14175371 | 325 |  | 506565 | IL1198 | 2025-03-31 | POLEMOUNT | 025KVA, 13200GRDY/7620, 120/240, NO TAP, SP, 1 BU
751036.001 | 14175372 | 325 |  | 506565 | IL1198 | 2025-03-31 | POLEMOUNT | 025KVA, 13200GRDY/7620, 120/240, NO TAP, SP, 1 BU
751036.001 | 14175373 | 325 |  | 506565 | IL1198 | 2025-03-31 | POLEMOUNT | 025KVA, 13200GRDY/7620, 120/240, NO TAP, SP, 1 BU
751036.001 | 14175374 | 325 |  | 506565 | IL1198 | 2025-03-31 | POLEMOUNT | 025KVA, 13200GRDY/7620, 120/240, NO TAP, SP, 1 BU
751036.001 | 14175375 | 325 |  | 506565 | IL1198 | 2025-03-31 | POLEMOUNT | 025KVA, 13200GRDY/7620, 120/240, NO TAP, SP, 1 BU
751036.001 | 14175376 | 325 |  | 506565 | IL1198 | 2025-03-31 | POLEMOUNT | 025KVA, 13200GRDY/7620, 120/240, NO TAP, SP, 1 BU
751039.001 | 14175377 | 325 |  | 506565 | IL1198 | 2025-03-31 | POLEMOUNT | 050KVA, 4160GRDY/2400 X 13200GRDY/7620, 120/240, NO TAP, SP, 1 BU
751039.001 | 14175378 | 325 |  | 506565 | IL1198 | 2025-03-31 | POLEMOUNT | 050KVA, 4160GRDY/2400 X 13200GRDY/7620, 120/240, NO TAP, SP, 1 BU
751048.001 | 14175532 | 325 |  | 506006 | IL1198 | 2025-03-25 | POLEMOUNT | 025KVA, 7200/12470Y, 120/240, NO TAP, SP, 2 BU
751048.001 | 14175533 | 325 |  | 506006 | IL1198 | 2025-03-25 | POLEMOUNT | 025KVA, 7200/12470Y, 120/240, NO TAP, SP, 2 BU
751048.001 | 14175534 | 325 |  | 506006 | IL1198 | 2025-03-25 | POLEMOUNT | 025KVA, 7200/12470Y, 120/240, NO TAP, SP, 2 BU
751048.001 | 14175535 | 325 |  | 506006 | IL1198 | 2025-03-25 | POLEMOUNT | 025KVA, 7200/12470Y, 120/240, NO TAP, SP, 2 BU
751048.001 | 14175536 | 325 |  | 506006 | IL1198 | 2025-03-25 | POLEMOUNT | 025KVA, 7200/12470Y, 120/240, NO TAP, SP, 2 BU
751048.001 | 14175537 | 325 |  | 506006 | IL1198 | 2025-03-25 | POLEMOUNT | 025KVA, 7200/12470Y, 120/240, NO TAP, SP, 2 BU
751048.001 | 14175538 | 325 |  | 506006 | IL1198 | 2025-03-25 | POLEMOUNT | 025KVA, 7200/12470Y, 120/240, NO TAP, SP, 2 BU
751048.001 | 14175539 | 325 |  | 506006 | IL1198 | 2025-03-25 | POLEMOUNT | 025KVA, 7200/12470Y, 120/240, NO TAP, SP, 2 BU
751048.001 | 14175540 | 325 |  | 506006 | IL1198 | 2025-03-28 | POLEMOUNT | 025KVA, 7200/12470Y, 120/240, NO TAP, SP, 2 BU
751048.001 | 14175541 | 325 |  | 506006 | IL1198 | 2025-03-25 | POLEMOUNT | 025KVA, 7200/12470Y, 120/240, NO TAP, SP, 2 BU
751048.001 | 14175542 | 325 |  | 506006 | IL1198 | 2025-03-25 | POLEMOUNT | 025KVA, 7200/12470Y, 120/240, NO TAP, SP, 2 BU
751048.001 | 14175543 | 325 |  | 506006 | IL1198 | 2025-03-25 | POLEMOUNT | 025KVA, 7200/12470Y, 120/240, NO TAP, SP, 2 BU
751048.001 | 14175544 | 325 |  | 506006 | IL1198 | 2025-03-25 | POLEMOUNT | 025KVA, 7200/12470Y, 120/240, NO TAP, SP, 2 BU
751048.001 | 14175545 | 325 |  | 506006 | IL1198 | 2025-03-25 | POLEMOUNT | 025KVA, 7200/12470Y, 120/240, NO TAP, SP, 2 BU
751048.001 | 14175546 | 325 |  | 506006 | IL1198 | 2025-03-25 | POLEMOUNT | 025KVA, 7200/12470Y, 120/240, NO TAP, SP, 2 BU
751048.001 | 14175547 | 325 |  | 506006 | IL1198 | 2025-03-25 | POLEMOUNT | 025KVA, 7200/12470Y, 120/240, NO TAP, SP, 2 BU
751048.001 | 14175548 | 325 |  | 506006 | IL1198 | 2025-03-25 | POLEMOUNT | 025KVA, 7200/12470Y, 120/240, NO TAP, SP, 2 BU
751048.001 | 14175549 | 325 |  | 506006 | IL1198 | 2025-03-25 | POLEMOUNT | 025KVA, 7200/12470Y, 120/240, NO TAP, SP, 2 BU
751048.001 | 14175550 | 325 |  | 506006 | IL1198 | 2025-03-25 | POLEMOUNT | 025KVA, 7200/12470Y, 120/240, NO TAP, SP, 2 BU
751048.001 | 14175551 | 325 |  | 506006 | IL1198 | 2025-03-25 | POLEMOUNT | 025KVA, 7200/12470Y, 120/240, NO TAP, SP, 2 BU
751048.001 | 14175552 | 325 |  | 506006 | IL1198 | 2025-03-25 | POLEMOUNT | 025KVA, 7200/12470Y, 120/240, NO TAP, SP, 2 BU
751048.001 | 14175553 | 325 |  | 506006 | IL1198 | 2025-03-25 | POLEMOUNT | 025KVA, 7200/12470Y, 120/240, NO TAP, SP, 2 BU
751048.001 | 14175554 | 325 |  | 506006 | IL1198 | 2025-03-25 | POLEMOUNT | 025KVA, 7200/12470Y, 120/240, NO TAP, SP, 2 BU
751048.001 | 14175555 | 325 |  | 506006 | IL1198 | 2025-03-25 | POLEMOUNT | 025KVA, 7200/12470Y, 120/240, NO TAP, SP, 2 BU
751048.001 | 14175556 | 325 |  | 506006 | IL1198 | 2025-03-25 | POLEMOUNT | 025KVA, 7200/12470Y, 120/240, NO TAP, SP, 2 BU
751052.001 | 14175557 | 325 |  | 506006 | IL1198 | 2025-03-28 | POLEMOUNT | 075KVA, 7200/12470Y, 120/240, NO TAP, SP, 2 BU
751052.001 | 14175558 | 325 |  | 506006 | IL1198 | 2025-03-28 | POLEMOUNT | 075KVA, 7200/12470Y, 120/240, NO TAP, SP, 2 BU
751052.001 | 14175559 | 325 |  | 506006 | IL1198 | 2025-03-28 | POLEMOUNT | 075KVA, 7200/12470Y, 120/240, NO TAP, SP, 2 BU
751052.001 | 14175560 | 325 |  | 506006 | IL1198 | 2025-03-28 | POLEMOUNT | 075KVA, 7200/12470Y, 120/240, NO TAP, SP, 2 BU
751052.001 | 14175561 | 325 |  | 506006 | IL1198 | 2025-03-28 | POLEMOUNT | 075KVA, 7200/12470Y, 120/240, NO TAP, SP, 2 BU
751056.001 | 14175562 | 325 |  | 506565 | IL1198 | 2025-03-31 | POLEMOUNT | 025KVA, 4160GRDY/2400, 120/240, NO TAP, SP, 1 BU
751056.001 | 14175563 | 325 |  | 506565 | IL1198 | 2025-03-31 | POLEMOUNT | 025KVA, 4160GRDY/2400, 120/240, NO TAP, SP, 1 BU
751056.001 | 14175564 | 325 |  | 506565 | IL1198 | 2025-03-31 | POLEMOUNT | 025KVA, 4160GRDY/2400, 120/240, NO TAP, SP, 1 BU
751056.001 | 14175565 | 325 |  | 506565 | IL1198 | 2025-03-31 | POLEMOUNT | 025KVA, 4160GRDY/2400, 120/240, NO TAP, SP, 1 BU
751056.001 | 14175566 | 325 |  | 506565 | IL1198 | 2025-03-31 | POLEMOUNT | 025KVA, 4160GRDY/2400, 120/240, NO TAP, SP, 1 BU
751056.001 | 14175567 | 325 |  | 506565 | IL1198 | 2025-03-31 | POLEMOUNT | 025KVA, 4160GRDY/2400, 120/240, NO TAP, SP, 1 BU
751056.001 | 14175568 | 325 |  | 506565 | IL1198 | 2025-03-31 | POLEMOUNT | 025KVA, 4160GRDY/2400, 120/240, NO TAP, SP, 1 BU
751056.001 | 14175569 | 325 |  | 506565 | IL1198 | 2025-03-31 | POLEMOUNT | 025KVA, 4160GRDY/2400, 120/240, NO TAP, SP, 1 BU
750863.001 | 14178970 | 425 |  | 508205 | IL1198 | 2025-04-03 | PADMOUNT | 050KVA, 12470GRDY/7200, 240/120, NT, 2HV, WELLS
750863.001 | 14178971 | 425 |  | 508205 | IL1198 | 2025-04-03 | PADMOUNT | 050KVA, 12470GRDY/7200, 240/120, NT, 2HV, WELLS
750863.001 | 14178972 | 425 |  | 508205 | IL1198 | 2025-04-03 | PADMOUNT | 050KVA, 12470GRDY/7200, 240/120, NT, 2HV, WELLS
750863.001 | 14178973 | 425 |  | 508205 | IL1198 | 2025-04-03 | PADMOUNT | 050KVA, 12470GRDY/7200, 240/120, NT, 2HV, WELLS
750863.001 | 14178974 | 425 |  | 508205 | IL1198 | 2025-04-03 | PADMOUNT | 050KVA, 12470GRDY/7200, 240/120, NT, 2HV, WELLS
750863.001 | 14178975 | 425 |  | 508205 | IL1198 | 2025-04-03 | PADMOUNT | 050KVA, 12470GRDY/7200, 240/120, NT, 2HV, WELLS
750863.001 | 14178976 | 425 |  | 508205 | IL1198 | 2025-04-03 | PADMOUNT | 050KVA, 12470GRDY/7200, 240/120, NT, 2HV, WELLS
750863.001 | 14178977 | 425 |  | 508205 | IL1198 | 2025-04-03 | PADMOUNT | 050KVA, 12470GRDY/7200, 240/120, NT, 2HV, WELLS
750863.001 | 14178978 | 425 |  | 508205 | IL1198 | 2025-04-03 | PADMOUNT | 050KVA, 12470GRDY/7200, 240/120, NT, 2HV, WELLS
750863.001 | 14178979 | 425 |  | 508205 | IL1198 | 2025-04-03 | PADMOUNT | 050KVA, 12470GRDY/7200, 240/120, NT, 2HV, WELLS
751059.001 | 14184232 | 425 |  | 500784 | MD0447 | 2025-04-04 | POLEMOUNT | 025KVA, 13200GRDY/7620, 120/240, NO TAP, SP, 1 BU
751059.001 | 14184233 | 425 |  | 500784 | MD0447 | 2025-04-04 | POLEMOUNT | 025KVA, 13200GRDY/7620, 120/240, NO TAP, SP, 1 BU
751059.001 | 14184234 | 425 |  | 500784 | MD0447 | 2025-04-04 | POLEMOUNT | 025KVA, 13200GRDY/7620, 120/240, NO TAP, SP, 1 BU
751059.001 | 14184235 | 425 |  | 500784 | MD0447 | 2025-04-04 | POLEMOUNT | 025KVA, 13200GRDY/7620, 120/240, NO TAP, SP, 1 BU
751059.001 | 14184236 | 425 |  | 500784 | MD0447 | 2025-04-04 | POLEMOUNT | 025KVA, 13200GRDY/7620, 120/240, NO TAP, SP, 1 BU
751059.001 | 14184237 | 425 |  | 500784 | MD0447 | 2025-04-07 | POLEMOUNT | 025KVA, 13200GRDY/7620, 120/240, NO TAP, SP, 1 BU
751059.001 | 14184238 | 425 |  | 500784 | MD0447 | 2025-04-04 | POLEMOUNT | 025KVA, 13200GRDY/7620, 120/240, NO TAP, SP, 1 BU
751059.001 | 14184239 | 425 |  | 500784 | MD0447 | 2025-04-04 | POLEMOUNT | 025KVA, 13200GRDY/7620, 120/240, NO TAP, SP, 1 BU
751059.001 | 14184240 | 425 |  | 500784 | MD0447 | 2025-04-04 | POLEMOUNT | 025KVA, 13200GRDY/7620, 120/240, NO TAP, SP, 1 BU
751059.001 | 14184241 | 425 |  | 500784 | MD0447 | 2025-04-07 | POLEMOUNT | 025KVA, 13200GRDY/7620, 120/240, NO TAP, SP, 1 BU
751061.001 | 14184242 | 425 |  | 506565 | IL1198 | 2025-04-08 | POLEMOUNT | 025KVA, 4160GRDY/2400, 120/240, NO TAP, SP, 1 BU
751061.001 | 14184243 | 425 |  | 506565 | IL1198 | 2025-04-08 | POLEMOUNT | 025KVA, 4160GRDY/2400, 120/240, NO TAP, SP, 1 BU
751061.001 | 14184244 | 425 |  | 506565 | IL1198 | 2025-04-08 | POLEMOUNT | 025KVA, 4160GRDY/2400, 120/240, NO TAP, SP, 1 BU
751061.001 | 14184245 | 425 |  | 506565 | IL1198 | 2025-04-08 | POLEMOUNT | 025KVA, 4160GRDY/2400, 120/240, NO TAP, SP, 1 BU
751061.001 | 14184246 | 425 |  | 506565 | IL1198 | 2025-04-08 | POLEMOUNT | 025KVA, 4160GRDY/2400, 120/240, NO TAP, SP, 1 BU
751061.001 | 14184247 | 425 |  | 506565 | IL1198 | 2025-04-08 | POLEMOUNT | 025KVA, 4160GRDY/2400, 120/240, NO TAP, SP, 1 BU
751061.001 | 14184248 | 425 |  | 506565 | IL1198 | 2025-04-08 | POLEMOUNT | 025KVA, 4160GRDY/2400, 120/240, NO TAP, SP, 1 BU
751061.001 | 14184249 | 425 |  | 506565 | IL1198 | 2025-04-08 | POLEMOUNT | 025KVA, 4160GRDY/2400, 120/240, NO TAP, SP, 1 BU
751061.001 | 14184250 | 425 |  | 506565 | IL1198 | 2025-04-08 | POLEMOUNT | 025KVA, 4160GRDY/2400, 120/240, NO TAP, SP, 1 BU
751061.001 | 14184251 | 425 |  | 506565 | IL1198 | 2025-04-08 | POLEMOUNT | 025KVA, 4160GRDY/2400, 120/240, NO TAP, SP, 1 BU
751364.007 | 14184833 | 425 |  | 500488 | NC0033 | 2025-04-03 | POLEMOUNT | 050KVA, 12.47GRDY/7.2 X 24.94GRDY/14.4, 120/240, NO TAP, SP, 1 BU
751427.001 | 14184898 | 425 |  | 506565 | IL1198 | 2025-04-07 | POLEMOUNT | 050KVA, 13200GRDY/7620, 120/240, NO TAP, SP, 1 BU
751427.001 | 14184899 | 425 |  | 506565 | IL1198 | 2025-04-07 | POLEMOUNT | 050KVA, 13200GRDY/7620, 120/240, NO TAP, SP, 1 BU
751427.001 | 14184900 | 425 |  | 506565 | IL1198 | 2025-04-07 | POLEMOUNT | 050KVA, 13200GRDY/7620, 120/240, NO TAP, SP, 1 BU
751427.001 | 14184901 | 425 |  | 506565 | IL1198 | 2025-04-07 | POLEMOUNT | 050KVA, 13200GRDY/7620, 120/240, NO TAP, SP, 1 BU
751427.001 | 14184902 | 425 |  | 506565 | IL1198 | 2025-04-07 | POLEMOUNT | 050KVA, 13200GRDY/7620, 120/240, NO TAP, SP, 1 BU
751427.001 | 14184903 | 425 |  | 506565 | IL1198 | 2025-04-07 | POLEMOUNT | 050KVA, 13200GRDY/7620, 120/240, NO TAP, SP, 1 BU
751427.001 | 14184904 | 425 |  | 506565 | IL1198 | 2025-04-07 | POLEMOUNT | 050KVA, 13200GRDY/7620, 120/240, NO TAP, SP, 1 BU
751427.001 | 14184905 | 425 |  | 506565 | IL1198 | 2025-04-07 | POLEMOUNT | 050KVA, 13200GRDY/7620, 120/240, NO TAP, SP, 1 BU
751427.001 | 14184906 | 425 |  | 506565 | IL1198 | 2025-04-07 | POLEMOUNT | 050KVA, 13200GRDY/7620, 120/240, NO TAP, SP, 1 BU
751427.001 | 14184907 | 425 |  | 506565 | IL1198 | 2025-04-07 | POLEMOUNT | 050KVA, 13200GRDY/7620, 120/240, NO TAP, SP, 1 BU
751431.001 | 14184918 | 425 |  | 508205 | IL1198 | 2025-04-08 | POLEMOUNT | 025KVA, 12470GRDY/7200, 120/240, NO TAP, SP, 1 BU
751431.001 | 14184919 | 425 |  | 508205 | IL1198 | 2025-04-08 | POLEMOUNT | 025KVA, 12470GRDY/7200, 120/240, NO TAP, SP, 1 BU
751431.001 | 14184920 | 425 |  | 508205 | IL1198 | 2025-04-08 | POLEMOUNT | 025KVA, 12470GRDY/7200, 120/240, NO TAP, SP, 1 BU
751431.001 | 14184921 | 425 |  | 508205 | IL1198 | 2025-04-08 | POLEMOUNT | 025KVA, 12470GRDY/7200, 120/240, NO TAP, SP, 1 BU
751431.001 | 14184922 | 425 |  | 508205 | IL1198 | 2025-04-08 | POLEMOUNT | 025KVA, 12470GRDY/7200, 120/240, NO TAP, SP, 1 BU
751436.001 | 14184933 | 425 |  | 508205 | IL1198 | 2025-04-07 | POLEMOUNT | 025KVA, 12470GRDY/7200, 120/240, NO TAP, SP, 1 BU
751436.001 | 14184934 | 425 |  | 508205 | IL1198 | 2025-04-07 | POLEMOUNT | 025KVA, 12470GRDY/7200, 120/240, NO TAP, SP, 1 BU
751436.001 | 14184935 | 425 |  | 508205 | IL1198 | 2025-04-07 | POLEMOUNT | 025KVA, 12470GRDY/7200, 120/240, NO TAP, SP, 1 BU
751436.001 | 14184936 | 425 |  | 508205 | IL1198 | 2025-04-07 | POLEMOUNT | 025KVA, 12470GRDY/7200, 120/240, NO TAP, SP, 1 BU
751436.001 | 14184937 | 425 |  | 508205 | IL1198 | 2025-04-07 | POLEMOUNT | 025KVA, 12470GRDY/7200, 120/240, NO TAP, SP, 1 BU
751436.001 | 14184938 | 425 |  | 508205 | IL1198 | 2025-04-07 | POLEMOUNT | 025KVA, 12470GRDY/7200, 120/240, NO TAP, SP, 1 BU
751436.001 | 14184939 | 425 |  | 508205 | IL1198 | 2025-04-07 | POLEMOUNT | 025KVA, 12470GRDY/7200, 120/240, NO TAP, SP, 1 BU
751436.001 | 14184940 | 425 |  | 508205 | IL1198 | 2025-04-07 | POLEMOUNT | 025KVA, 12470GRDY/7200, 120/240, NO TAP, SP, 1 BU
751436.001 | 14184941 | 425 |  | 508205 | IL1198 | 2025-04-07 | POLEMOUNT | 025KVA, 12470GRDY/7200, 120/240, NO TAP, SP, 1 BU
751436.001 | 14184942 | 425 |  | 508205 | IL1198 | 2025-04-07 | POLEMOUNT | 025KVA, 12470GRDY/7200, 120/240, NO TAP, SP, 1 BU
751436.001 | 14184943 | 425 |  | 508205 | IL1198 | 2025-04-07 | POLEMOUNT | 025KVA, 12470GRDY/7200, 120/240, NO TAP, SP, 1 BU
751436.001 | 14184944 | 425 |  | 508205 | IL1198 | 2025-04-07 | POLEMOUNT | 025KVA, 12470GRDY/7200, 120/240, NO TAP, SP, 1 BU
750369.002 | 14186362 | 325 |  | ES1000 | ES1000 | 2025-04-01 | 3PH-PAD | 1000KVA, 12470GY/7200, 208Y/120, TAPS, LOOP, WELLS, +INSERT
750521.102 | 14187284 | 425 |  | 502854 | NC0126 | 2025-04-10 | PADMOUNT | 100KVA, 22860GRDY/13200, 240/120, NT, 2HV, WELLS
750521.102 | 14187285 | 425 |  | 502854 | NC0126 | 2025-04-10 | PADMOUNT | 100KVA, 22860GRDY/13200, 240/120, NT, 2HV, WELLS
750521.102 | 14187286 | 425 |  | 502854 | NC0126 | 2025-04-10 | PADMOUNT | 100KVA, 22860GRDY/13200, 240/120, NT, 2HV, WELLS
750521.102 | 14187287 | 425 |  | 502854 | NC0126 | 2025-04-10 | PADMOUNT | 100KVA, 22860GRDY/13200, 240/120, NT, 2HV, WELLS
750521.202 | 14187288 | 425 |  | 502854 | NC0126 | 2025-04-10 | PADMOUNT | 100KVA, 22860GRDY/13200, 240/120, NT, 2HV, WELLS
750521.202 | 14187289 | 425 |  | 502854 | NC0126 | 2025-04-10 | PADMOUNT | 100KVA, 22860GRDY/13200, 240/120, NT, 2HV, WELLS
750521.202 | 14187290 | 425 |  | 502854 | NC0126 | 2025-04-10 | PADMOUNT | 100KVA, 22860GRDY/13200, 240/120, NT, 2HV, WELLS
750715.001 | 14187391 | 425 |  | 508204 | IL1198 | 2025-04-10 | PADMOUNT | 050KVA, 13750GRDY/7940, 250/125, NT, 2HV, WELLS
750715.001 | 14187392 | 425 |  | 508204 | IL1198 | 2025-04-10 | PADMOUNT | 050KVA, 13750GRDY/7940, 250/125, NT, 2HV, WELLS
750715.001 | 14187393 | 425 |  | 508204 | IL1198 | 2025-04-10 | PADMOUNT | 050KVA, 13750GRDY/7940, 250/125, NT, 2HV, WELLS
750715.001 | 14187394 | 425 |  | 508204 | IL1198 | 2025-04-10 | PADMOUNT | 050KVA, 13750GRDY/7940, 250/125, NT, 2HV, WELLS
750715.001 | 14187395 | 425 |  | 508204 | IL1198 | 2025-04-10 | PADMOUNT | 050KVA, 13750GRDY/7940, 250/125, NT, 2HV, WELLS
751457.001 | 14188035 | 425 |  | 506006 | IL1198 | 2025-04-10 | PADMOUNT | 050KVA, 12470GRDY/7200, 240/120, NT, 2HV, WELLS, +INSERT
751457.001 | 14188036 | 425 |  | 506006 | IL1198 | 2025-04-10 | PADMOUNT | 050KVA, 12470GRDY/7200, 240/120, NT, 2HV, WELLS, +INSERT
751457.001 | 14188037 | 425 |  | 506006 | IL1198 | 2025-04-10 | PADMOUNT | 050KVA, 12470GRDY/7200, 240/120, NT, 2HV, WELLS, +INSERT
751457.001 | 14188038 | 425 |  | 506006 | IL1198 | 2025-04-10 | PADMOUNT | 050KVA, 12470GRDY/7200, 240/120, NT, 2HV, WELLS, +INSERT
751457.001 | 14188039 | 425 |  | 506006 | IL1198 | 2025-04-10 | PADMOUNT | 050KVA, 12470GRDY/7200, 240/120, NT, 2HV, WELLS, +INSERT
751457.001 | 14188040 | 425 |  | 506006 | IL1198 | 2025-04-10 | PADMOUNT | 050KVA, 12470GRDY/7200, 240/120, NT, 2HV, WELLS, +INSERT
751457.001 | 14188041 | 425 |  | 506006 | IL1198 | 2025-04-10 | PADMOUNT | 050KVA, 12470GRDY/7200, 240/120, NT, 2HV, WELLS, +INSERT
751457.001 | 14188042 | 425 |  | 506006 | IL1198 | 2025-04-10 | PADMOUNT | 050KVA, 12470GRDY/7200, 240/120, NT, 2HV, WELLS, +INSERT
751457.001 | 14188043 | 425 |  | 506006 | IL1198 | 2025-04-10 | PADMOUNT | 050KVA, 12470GRDY/7200, 240/120, NT, 2HV, WELLS, +INSERT
751457.001 | 14188044 | 425 |  | 506006 | IL1198 | 2025-04-10 | PADMOUNT | 050KVA, 12470GRDY/7200, 240/120, NT, 2HV, WELLS, +INSERT
751445.001 | 14191301 | 425 |  | 506006 | IL1198 | 2025-04-11 | POLEMOUNT | 015KVA, 7200/12470Y, 120/240, NO TAP, SP, 2 BU
751445.001 | 14191302 | 425 |  | 506006 | IL1198 | 2025-04-11 | POLEMOUNT | 015KVA, 7200/12470Y, 120/240, NO TAP, SP, 2 BU
751445.001 | 14191303 | 425 |  | 506006 | IL1198 | 2025-04-11 | POLEMOUNT | 015KVA, 7200/12470Y, 120/240, NO TAP, SP, 2 BU
751445.001 | 14191304 | 425 |  | 506006 | IL1198 | 2025-04-11 | POLEMOUNT | 015KVA, 7200/12470Y, 120/240, NO TAP, SP, 2 BU
751445.001 | 14191305 | 425 |  | 506006 | IL1198 | 2025-04-11 | POLEMOUNT | 015KVA, 7200/12470Y, 120/240, NO TAP, SP, 2 BU
751445.001 | 14191306 | 425 |  | 506006 | IL1198 | 2025-04-11 | POLEMOUNT | 015KVA, 7200/12470Y, 120/240, NO TAP, SP, 2 BU
751445.001 | 14191307 | 425 |  | 506006 | IL1198 | 2025-04-11 | POLEMOUNT | 015KVA, 7200/12470Y, 120/240, NO TAP, SP, 2 BU
751445.001 | 14191308 | 425 |  | 506006 | IL1198 | 2025-04-11 | POLEMOUNT | 015KVA, 7200/12470Y, 120/240, NO TAP, SP, 2 BU
751445.001 | 14191309 | 425 |  | 506006 | IL1198 | 2025-04-11 | POLEMOUNT | 015KVA, 7200/12470Y, 120/240, NO TAP, SP, 2 BU
751445.001 | 14191310 | 425 |  | 506006 | IL1198 | 2025-04-11 | POLEMOUNT | 015KVA, 7200/12470Y, 120/240, NO TAP, SP, 2 BU
751445.001 | 14191311 | 425 |  | 506006 | IL1198 | 2025-04-11 | POLEMOUNT | 015KVA, 7200/12470Y, 120/240, NO TAP, SP, 2 BU
751445.001 | 14191312 | 425 |  | 506006 | IL1198 | 2025-04-11 | POLEMOUNT | 015KVA, 7200/12470Y, 120/240, NO TAP, SP, 2 BU
751445.001 | 14191313 | 425 |  | 506006 | IL1198 | 2025-04-11 | POLEMOUNT | 015KVA, 7200/12470Y, 120/240, NO TAP, SP, 2 BU
751445.001 | 14191314 | 425 |  | 506006 | IL1198 | 2025-04-11 | POLEMOUNT | 015KVA, 7200/12470Y, 120/240, NO TAP, SP, 2 BU
751445.001 | 14191315 | 425 |  | 506006 | IL1198 | 2025-04-15 | POLEMOUNT | 015KVA, 7200/12470Y, 120/240, NO TAP, SP, 2 BU
749727.001 | 14195922 | 425 |  | 508204 | IL1198 | 2025-04-16 | PADMOUNT | 100KVA, 13750GRDY/7940, 250/125, NT, 2HV, WELLS
749727.001 | 14195923 | 425 |  | 508204 | IL1198 | 2025-04-16 | PADMOUNT | 100KVA, 13750GRDY/7940, 250/125, NT, 2HV, WELLS
749727.001 | 14195924 | 425 |  | 508204 | IL1198 | 2025-04-16 | PADMOUNT | 100KVA, 13750GRDY/7940, 250/125, NT, 2HV, WELLS
749727.001 | 14195925 | 425 |  | 508204 | IL1198 | 2025-04-16 | PADMOUNT | 100KVA, 13750GRDY/7940, 250/125, NT, 2HV, WELLS
749727.001 | 14195926 | 425 |  | 508204 | IL1198 | 2025-04-16 | PADMOUNT | 100KVA, 13750GRDY/7940, 250/125, NT, 2HV, WELLS
749727.001 | 14195927 | 425 |  | 508204 | IL1198 | 2025-04-16 | PADMOUNT | 100KVA, 13750GRDY/7940, 250/125, NT, 2HV, WELLS
749727.001 | 14195928 | 425 |  | 508204 | IL1198 | 2025-04-16 | PADMOUNT | 100KVA, 13750GRDY/7940, 250/125, NT, 2HV, WELLS
749727.001 | 14195929 | 425 |  | 508204 | IL1198 | 2025-04-16 | PADMOUNT | 100KVA, 13750GRDY/7940, 250/125, NT, 2HV, WELLS
749727.001 | 14195930 | 425 |  | 508204 | IL1198 | 2025-04-16 | PADMOUNT | 100KVA, 13750GRDY/7940, 250/125, NT, 2HV, WELLS
749727.001 | 14195931 | 425 |  | 508204 | IL1198 | 2025-04-16 | PADMOUNT | 100KVA, 13750GRDY/7940, 250/125, NT, 2HV, WELLS
750532.001 | 14196040 | 425 |  | 508205 | IL1198 | 2025-04-16 | PADMOUNT | 100KVA, 12470GRDY/7200, 240/120, NT, 2HV, WELLS
749687.001 | 14198517 | 425 |  | 506565 | IL1198 | 2025-04-21 | SUBMERSIBLE | 167KVA, 13200GRDY/7620, 240/120, NT, 2HV, WELLS, +INSERT, BRKR
749687.001 | 14198518 | 425 |  | 506565 | IL1198 | 2025-04-21 | SUBMERSIBLE | 167KVA, 13200GRDY/7620, 240/120, NT, 2HV, WELLS, +INSERT, BRKR
749687.001 | 14198519 | 425 |  | 506565 | IL1198 | 2025-04-21 | SUBMERSIBLE | 167KVA, 13200GRDY/7620, 240/120, NT, 2HV, WELLS, +INSERT, BRKR
750862.001 | 14198631 | 425 |  | 500784 | MD0447 | 2025-04-21 | 3PH-PAD | 0150KVA, 13200GY/7620, 208Y/120, NT, LOOP, WELLS, +INSERT
750915.001 | 14198633 | 425 |  | 506006 | IL1198 | 2025-04-17 | 3PH-PAD | 0300KVA, 12470, 480Y/277, TAPS, LOOP, WELLS, +INSERT
750928.001 | 14198635 | 425 |  | 506006 | IL1198 | 2025-04-21 | 3PH-PAD | 0500KVA, 12470, 480Y/277, TAPS, LOOP, WELLS, +INSERT
750928.001 | 14198636 | 425 |  | 506006 | IL1198 | 2025-04-23 | 3PH-PAD | 0500KVA, 12470, 480Y/277, TAPS, LOOP, WELLS, +INSERT
750928.001 | 14198637 | 425 |  | 506006 | IL1198 | 2025-04-21 | 3PH-PAD | 0500KVA, 12470, 480Y/277, TAPS, LOOP, WELLS, +INSERT
750928.001 | 14198638 | 425 |  | 506006 | IL1198 | 2025-04-22 | 3PH-PAD | 0500KVA, 12470, 480Y/277, TAPS, LOOP, WELLS, +INSERT
751512.001 | 14198660 | 425 |  | 506565 | IL1198 | 2025-04-21 | 3PH-PAD | 0300KVA, 33260GY/19200, 208Y/120, NT, LOOP, 1PCLB
751512.101 | 14198661 | 425 |  | 506565 | IL1198 | 2025-04-22 | 3PH-PAD | 0300KVA, 33260GY/19200, 208Y/120, NT, LOOP, 1PCLB
752763.002 | 14205283 | 425 |  | 507358 | TX0932 | 2025-04-24 | POLEMOUNT | 025KVA, 14400/24940Y, 120/240, TAP, CONV., 2 BU
752763.002 | 14205284 | 425 |  | 507358 | TX0932 | 2025-04-24 | POLEMOUNT | 025KVA, 14400/24940Y, 120/240, TAP, CONV., 2 BU
752763.002 | 14205285 | 425 |  | 507358 | TX0932 | 2025-04-24 | POLEMOUNT | 025KVA, 14400/24940Y, 120/240, TAP, CONV., 2 BU
752763.002 | 14205286 | 425 |  | 507358 | TX0932 | 2025-04-24 | POLEMOUNT | 025KVA, 14400/24940Y, 120/240, TAP, CONV., 2 BU
752763.002 | 14205287 | 425 |  | 507358 | TX0932 | 2025-04-24 | POLEMOUNT | 025KVA, 14400/24940Y, 120/240, TAP, CONV., 2 BU
752763.002 | 14205288 | 425 |  | 507358 | TX0932 | 2025-04-24 | POLEMOUNT | 025KVA, 14400/24940Y, 120/240, TAP, CONV., 2 BU
752763.002 | 14205289 | 425 |  | 507358 | TX0932 | 2025-04-24 | POLEMOUNT | 025KVA, 14400/24940Y, 120/240, TAP, CONV., 2 BU
752763.002 | 14205290 | 425 |  | 507358 | TX0932 | 2025-04-24 | POLEMOUNT | 025KVA, 14400/24940Y, 120/240, TAP, CONV., 2 BU
752763.002 | 14205291 | 425 |  | 507358 | TX0932 | 2025-04-29 | POLEMOUNT | 025KVA, 14400/24940Y, 120/240, TAP, CONV., 2 BU
752763.002 | 14205292 | 425 |  | 507358 | TX0932 | 2025-04-24 | POLEMOUNT | 025KVA, 14400/24940Y, 120/240, TAP, CONV., 2 BU
752763.002 | 14205293 | 425 |  | 507358 | TX0932 | 2025-04-24 | POLEMOUNT | 025KVA, 14400/24940Y, 120/240, TAP, CONV., 2 BU
752763.002 | 14205294 | 425 |  | 507358 | TX0932 | 2025-04-24 | POLEMOUNT | 025KVA, 14400/24940Y, 120/240, TAP, CONV., 2 BU
752763.002 | 14205295 | 425 |  | 507358 | TX0932 | 2025-04-24 | POLEMOUNT | 025KVA, 14400/24940Y, 120/240, TAP, CONV., 2 BU
752763.002 | 14205296 | 425 |  | 507358 | TX0932 | 2025-04-24 | POLEMOUNT | 025KVA, 14400/24940Y, 120/240, TAP, CONV., 2 BU
752763.002 | 14205297 | 425 |  | 507358 | TX0932 | 2025-04-24 | POLEMOUNT | 025KVA, 14400/24940Y, 120/240, TAP, CONV., 2 BU
752763.002 | 14205298 | 425 |  | 507358 | TX0932 | 2025-04-24 | POLEMOUNT | 025KVA, 14400/24940Y, 120/240, TAP, CONV., 2 BU
752763.002 | 14205299 | 425 |  | 507358 | TX0932 | 2025-04-24 | POLEMOUNT | 025KVA, 14400/24940Y, 120/240, TAP, CONV., 2 BU
752763.002 | 14205300 | 425 |  | 507358 | TX0932 | 2025-04-24 | POLEMOUNT | 025KVA, 14400/24940Y, 120/240, TAP, CONV., 2 BU
752833.001 | 14205392 | 425 |  | ES1000 | ES1000 | 2025-04-24 | OVERHEAD | 025KVA, 14400/24940Y, 277/480Y, NO TAP, SP, 2 BU
752833.001 | 14205393 | 425 |  | ES1000 | ES1000 | 2025-04-24 | OVERHEAD | 025KVA, 14400/24940Y, 277/480Y, NO TAP, SP, 2 BU
752833.001 | 14205394 | 425 |  | ES1000 | ES1000 | 2025-04-24 | OVERHEAD | 025KVA, 14400/24940Y, 277/480Y, NO TAP, SP, 2 BU
752833.001 | 14205396 | 425 |  | ES1000 | ES1000 | 2025-04-24 | OVERHEAD | 025KVA, 14400/24940Y, 277/480Y, NO TAP, SP, 2 BU
752833.001 | 14205397 | 425 |  | ES1000 | ES1000 | 2025-04-24 | OVERHEAD | 025KVA, 14400/24940Y, 277/480Y, NO TAP, SP, 2 BU
752833.001 | 14205398 | 425 |  | ES1000 | ES1000 | 2025-04-24 | OVERHEAD | 025KVA, 14400/24940Y, 277/480Y, NO TAP, SP, 2 BU
752833.001 | 14205399 | 425 |  | ES1000 | ES1000 | 2025-04-24 | OVERHEAD | 025KVA, 14400/24940Y, 277/480Y, NO TAP, SP, 2 BU
752833.001 | 14205400 | 425 |  | ES1000 | ES1000 | 2025-04-24 | OVERHEAD | 025KVA, 14400/24940Y, 277/480Y, NO TAP, SP, 2 BU
752833.001 | 14205401 | 425 |  | ES1000 | ES1000 | 2025-04-24 | OVERHEAD | 025KVA, 14400/24940Y, 277/480Y, NO TAP, SP, 2 BU
752833.001 | 14205402 | 425 |  | ES1000 | ES1000 | 2025-04-24 | OVERHEAD | 025KVA, 14400/24940Y, 277/480Y, NO TAP, SP, 2 BU
752833.001 | 14205403 | 425 |  | ES1000 | ES1000 | 2025-04-24 | OVERHEAD | 025KVA, 14400/24940Y, 277/480Y, NO TAP, SP, 2 BU
752833.001 | 14205395 | 425 |  | ES1000 | ES1000 | 2025-04-25 | OVERHEAD | 025KVA, 14400/24940Y, 277/480Y, NO TAP, SP, 2 BU
751484.001 | 14218782 | 525 |  | 500784 | MD0447 | 2025-05-02 | 3PH-PAD | 0750KVA, 13200GY/7620, 480Y/277, NT, LOOP, WELLS, +INSERT
751484.001 | 14218783 | 525 |  | 500784 | MD0447 | 2025-05-05 | 3PH-PAD | 0750KVA, 13200GY/7620, 480Y/277, NT, LOOP, WELLS, +INSERT
752743.001 | 14220720 | 425 |  | 507358 | TX0932 | 2025-04-30 | POLEMOUNT | 010KVA, 12470GRDY/7200, 120/240, NO TAP, SP, 1 BU
752743.001 | 14220721 | 425 |  | 507358 | TX0932 | 2025-04-30 | POLEMOUNT | 010KVA, 12470GRDY/7200, 120/240, NO TAP, SP, 1 BU
752743.001 | 14220722 | 425 |  | 507358 | TX0932 | 2025-04-30 | POLEMOUNT | 010KVA, 12470GRDY/7200, 120/240, NO TAP, SP, 1 BU
752743.001 | 14220723 | 425 |  | 507358 | TX0932 | 2025-04-30 | POLEMOUNT | 010KVA, 12470GRDY/7200, 120/240, NO TAP, SP, 1 BU
752743.001 | 14220724 | 425 |  | 507358 | TX0932 | 2025-04-30 | POLEMOUNT | 010KVA, 12470GRDY/7200, 120/240, NO TAP, SP, 1 BU
752743.001 | 14220725 | 425 |  | 507358 | TX0932 | 2025-04-30 | POLEMOUNT | 010KVA, 12470GRDY/7200, 120/240, NO TAP, SP, 1 BU
752743.001 | 14220726 | 425 |  | 507358 | TX0932 | 2025-04-30 | POLEMOUNT | 010KVA, 12470GRDY/7200, 120/240, NO TAP, SP, 1 BU
752743.001 | 14220727 | 425 |  | 507358 | TX0932 | 2025-04-30 | POLEMOUNT | 010KVA, 12470GRDY/7200, 120/240, NO TAP, SP, 1 BU
752743.001 | 14220728 | 425 |  | 507358 | TX0932 | 2025-04-30 | POLEMOUNT | 010KVA, 12470GRDY/7200, 120/240, NO TAP, SP, 1 BU
752743.001 | 14220729 | 425 |  | 507358 | TX0932 | 2025-04-30 | POLEMOUNT | 010KVA, 12470GRDY/7200, 120/240, NO TAP, SP, 1 BU
752743.001 | 14220730 | 425 |  | 507358 | TX0932 | 2025-04-30 | POLEMOUNT | 010KVA, 12470GRDY/7200, 120/240, NO TAP, SP, 1 BU
752743.001 | 14220731 | 425 |  | 507358 | TX0932 | 2025-04-30 | POLEMOUNT | 010KVA, 12470GRDY/7200, 120/240, NO TAP, SP, 1 BU
752743.001 | 14220732 | 425 |  | 507358 | TX0932 | 2025-04-30 | POLEMOUNT | 010KVA, 12470GRDY/7200, 120/240, NO TAP, SP, 1 BU
752743.001 | 14220733 | 425 |  | 507358 | TX0932 | 2025-04-30 | POLEMOUNT | 010KVA, 12470GRDY/7200, 120/240, NO TAP, SP, 1 BU
752743.001 | 14220734 | 425 |  | 507358 | TX0932 | 2025-04-30 | POLEMOUNT | 010KVA, 12470GRDY/7200, 120/240, NO TAP, SP, 1 BU
752743.001 | 14220735 | 425 |  | 507358 | TX0932 | 2025-04-30 | POLEMOUNT | 010KVA, 12470GRDY/7200, 120/240, NO TAP, SP, 1 BU
752743.001 | 14220736 | 425 |  | 507358 | TX0932 | 2025-04-30 | POLEMOUNT | 010KVA, 12470GRDY/7200, 120/240, NO TAP, SP, 1 BU
752743.001 | 14220737 | 425 |  | 507358 | TX0932 | 2025-04-30 | POLEMOUNT | 010KVA, 12470GRDY/7200, 120/240, NO TAP, SP, 1 BU
752743.002 | 14220738 | 425 |  | 507358 | TX0932 | 2025-04-30 | POLEMOUNT | 015KVA, 12470GRDY/7200, 120/240, NO TAP, SP, 1 BU
752743.002 | 14220739 | 425 |  | 507358 | TX0932 | 2025-04-30 | POLEMOUNT | 015KVA, 12470GRDY/7200, 120/240, NO TAP, SP, 1 BU
752743.002 | 14220740 | 425 |  | 507358 | TX0932 | 2025-04-30 | POLEMOUNT | 015KVA, 12470GRDY/7200, 120/240, NO TAP, SP, 1 BU
752743.002 | 14220741 | 425 |  | 507358 | TX0932 | 2025-04-30 | POLEMOUNT | 015KVA, 12470GRDY/7200, 120/240, NO TAP, SP, 1 BU
752743.002 | 14220742 | 425 |  | 507358 | TX0932 | 2025-04-30 | POLEMOUNT | 015KVA, 12470GRDY/7200, 120/240, NO TAP, SP, 1 BU
752743.002 | 14220743 | 425 |  | 507358 | TX0932 | 2025-04-30 | POLEMOUNT | 015KVA, 12470GRDY/7200, 120/240, NO TAP, SP, 1 BU
752743.002 | 14220744 | 425 |  | 507358 | TX0932 | 2025-04-30 | POLEMOUNT | 015KVA, 12470GRDY/7200, 120/240, NO TAP, SP, 1 BU
752743.002 | 14220745 | 425 |  | 507358 | TX0932 | 2025-04-30 | POLEMOUNT | 015KVA, 12470GRDY/7200, 120/240, NO TAP, SP, 1 BU
752743.002 | 14220746 | 425 |  | 507358 | TX0932 | 2025-04-30 | POLEMOUNT | 015KVA, 12470GRDY/7200, 120/240, NO TAP, SP, 1 BU
752743.002 | 14220747 | 425 |  | 507358 | TX0932 | 2025-04-30 | POLEMOUNT | 015KVA, 12470GRDY/7200, 120/240, NO TAP, SP, 1 BU
752743.002 | 14220748 | 425 |  | 507358 | TX0932 | 2025-04-30 | POLEMOUNT | 015KVA, 12470GRDY/7200, 120/240, NO TAP, SP, 1 BU
752743.002 | 14220749 | 425 |  | 507358 | TX0932 | 2025-04-30 | POLEMOUNT | 015KVA, 12470GRDY/7200, 120/240, NO TAP, SP, 1 BU
752743.002 | 14220750 | 425 |  | 507358 | TX0932 | 2025-04-30 | POLEMOUNT | 015KVA, 12470GRDY/7200, 120/240, NO TAP, SP, 1 BU
752743.002 | 14220751 | 425 |  | 507358 | TX0932 | 2025-04-30 | POLEMOUNT | 015KVA, 12470GRDY/7200, 120/240, NO TAP, SP, 1 BU
752743.002 | 14220752 | 425 |  | 507358 | TX0932 | 2025-04-30 | POLEMOUNT | 015KVA, 12470GRDY/7200, 120/240, NO TAP, SP, 1 BU
752743.002 | 14220753 | 425 |  | 507358 | TX0932 | 2025-04-30 | POLEMOUNT | 015KVA, 12470GRDY/7200, 120/240, NO TAP, SP, 1 BU
752743.002 | 14220754 | 425 |  | 507358 | TX0932 | 2025-04-30 | POLEMOUNT | 015KVA, 12470GRDY/7200, 120/240, NO TAP, SP, 1 BU
752743.002 | 14220755 | 425 |  | 507358 | TX0932 | 2025-04-30 | POLEMOUNT | 015KVA, 12470GRDY/7200, 120/240, NO TAP, SP, 1 BU
752743.003 | 14220756 | 425 |  | 507358 | TX0932 | 2025-04-30 | POLEMOUNT | 015KVA, 7200/12470Y, 120/240, NO TAP, SP, 2 BU
752743.003 | 14220757 | 425 |  | 507358 | TX0932 | 2025-04-30 | POLEMOUNT | 015KVA, 7200/12470Y, 120/240, NO TAP, SP, 2 BU
752743.003 | 14220758 | 425 |  | 507358 | TX0932 | 2025-04-30 | POLEMOUNT | 015KVA, 7200/12470Y, 120/240, NO TAP, SP, 2 BU
752743.003 | 14220759 | 425 |  | 507358 | TX0932 | 2025-04-30 | POLEMOUNT | 015KVA, 7200/12470Y, 120/240, NO TAP, SP, 2 BU
752743.003 | 14220760 | 425 |  | 507358 | TX0932 | 2025-04-30 | POLEMOUNT | 015KVA, 7200/12470Y, 120/240, NO TAP, SP, 2 BU
752743.003 | 14220761 | 425 |  | 507358 | TX0932 | 2025-04-30 | POLEMOUNT | 015KVA, 7200/12470Y, 120/240, NO TAP, SP, 2 BU
752743.003 | 14220762 | 425 |  | 507358 | TX0932 | 2025-04-30 | POLEMOUNT | 015KVA, 7200/12470Y, 120/240, NO TAP, SP, 2 BU
752743.003 | 14220763 | 425 |  | 507358 | TX0932 | 2025-04-30 | POLEMOUNT | 015KVA, 7200/12470Y, 120/240, NO TAP, SP, 2 BU
752743.003 | 14220764 | 425 |  | 507358 | TX0932 | 2025-04-30 | POLEMOUNT | 015KVA, 7200/12470Y, 120/240, NO TAP, SP, 2 BU
752743.003 | 14220765 | 425 |  | 507358 | TX0932 | 2025-04-30 | POLEMOUNT | 015KVA, 7200/12470Y, 120/240, NO TAP, SP, 2 BU
752743.003 | 14220766 | 425 |  | 507358 | TX0932 | 2025-04-30 | POLEMOUNT | 015KVA, 7200/12470Y, 120/240, NO TAP, SP, 2 BU
752743.003 | 14220767 | 425 |  | 507358 | TX0932 | 2025-05-02 | POLEMOUNT | 015KVA, 7200/12470Y, 120/240, NO TAP, SP, 2 BU
752743.004 | 14220768 | 425 |  | 507358 | TX0932 | 2025-04-30 | POLEMOUNT | 037KVA, 12470GRDY/7200, 120/240, NO TAP, SP, 1 BU
752743.004 | 14220769 | 425 |  | 507358 | TX0932 | 2025-04-30 | POLEMOUNT | 037KVA, 12470GRDY/7200, 120/240, NO TAP, SP, 1 BU
752743.004 | 14220770 | 425 |  | 507358 | TX0932 | 2025-04-30 | POLEMOUNT | 037KVA, 12470GRDY/7200, 120/240, NO TAP, SP, 1 BU
752743.004 | 14220771 | 425 |  | 507358 | TX0932 | 2025-04-30 | POLEMOUNT | 037KVA, 12470GRDY/7200, 120/240, NO TAP, SP, 1 BU
752743.004 | 14220772 | 425 |  | 507358 | TX0932 | 2025-04-30 | POLEMOUNT | 037KVA, 12470GRDY/7200, 120/240, NO TAP, SP, 1 BU
752743.004 | 14220773 | 425 |  | 507358 | TX0932 | 2025-04-30 | POLEMOUNT | 037KVA, 12470GRDY/7200, 120/240, NO TAP, SP, 1 BU
752743.004 | 14220774 | 425 |  | 507358 | TX0932 | 2025-04-30 | POLEMOUNT | 037KVA, 12470GRDY/7200, 120/240, NO TAP, SP, 1 BU
752743.004 | 14220775 | 425 |  | 507358 | TX0932 | 2025-04-30 | POLEMOUNT | 037KVA, 12470GRDY/7200, 120/240, NO TAP, SP, 1 BU
752743.004 | 14220776 | 425 |  | 507358 | TX0932 | 2025-04-30 | POLEMOUNT | 037KVA, 12470GRDY/7200, 120/240, NO TAP, SP, 1 BU
752743.004 | 14220777 | 425 |  | 507358 | TX0932 | 2025-04-30 | POLEMOUNT | 037KVA, 12470GRDY/7200, 120/240, NO TAP, SP, 1 BU
752743.004 | 14220778 | 425 |  | 507358 | TX0932 | 2025-04-30 | POLEMOUNT | 037KVA, 12470GRDY/7200, 120/240, NO TAP, SP, 1 BU
752743.004 | 14220779 | 425 |  | 507358 | TX0932 | 2025-04-30 | POLEMOUNT | 037KVA, 12470GRDY/7200, 120/240, NO TAP, SP, 1 BU
752743.004 | 14220780 | 425 |  | 507358 | TX0932 | 2025-04-30 | POLEMOUNT | 037KVA, 12470GRDY/7200, 120/240, NO TAP, SP, 1 BU
752743.004 | 14220781 | 425 |  | 507358 | TX0932 | 2025-04-30 | POLEMOUNT | 037KVA, 12470GRDY/7200, 120/240, NO TAP, SP, 1 BU
752743.004 | 14220782 | 425 |  | 507358 | TX0932 | 2025-04-30 | POLEMOUNT | 037KVA, 12470GRDY/7200, 120/240, NO TAP, SP, 1 BU
752743.004 | 14220783 | 425 |  | 507358 | TX0932 | 2025-04-30 | POLEMOUNT | 037KVA, 12470GRDY/7200, 120/240, NO TAP, SP, 1 BU
752743.004 | 14220784 | 425 |  | 507358 | TX0932 | 2025-04-30 | POLEMOUNT | 037KVA, 12470GRDY/7200, 120/240, NO TAP, SP, 1 BU
752743.004 | 14220785 | 425 |  | 507358 | TX0932 | 2025-04-30 | POLEMOUNT | 037KVA, 12470GRDY/7200, 120/240, NO TAP, SP, 1 BU
752743.005 | 14220786 | 425 |  | 507358 | TX0932 | 2025-04-30 | POLEMOUNT | 050KVA, 12470GRDY/7200, 120/240, NO TAP, SP, 1 BU
752743.005 | 14220787 | 425 |  | 507358 | TX0932 | 2025-05-01 | POLEMOUNT | 050KVA, 12470GRDY/7200, 120/240, NO TAP, SP, 1 BU
752743.005 | 14220788 | 425 |  | 507358 | TX0932 | 2025-04-30 | POLEMOUNT | 050KVA, 12470GRDY/7200, 120/240, NO TAP, SP, 1 BU
752743.005 | 14220789 | 425 |  | 507358 | TX0932 | 2025-04-30 | POLEMOUNT | 050KVA, 12470GRDY/7200, 120/240, NO TAP, SP, 1 BU
752743.005 | 14220790 | 425 |  | 507358 | TX0932 | 2025-04-30 | POLEMOUNT | 050KVA, 12470GRDY/7200, 120/240, NO TAP, SP, 1 BU
752743.005 | 14220791 | 425 |  | 507358 | TX0932 | 2025-04-30 | POLEMOUNT | 050KVA, 12470GRDY/7200, 120/240, NO TAP, SP, 1 BU
752743.005 | 14220792 | 425 |  | 507358 | TX0932 | 2025-04-30 | POLEMOUNT | 050KVA, 12470GRDY/7200, 120/240, NO TAP, SP, 1 BU
752743.005 | 14220793 | 425 |  | 507358 | TX0932 | 2025-04-30 | POLEMOUNT | 050KVA, 12470GRDY/7200, 120/240, NO TAP, SP, 1 BU
752763.001 | 14220794 | 425 |  | 507358 | TX0932 | 2025-04-30 | POLEMOUNT | 025KVA, 12470GRDY/7200, 120/240, NO TAP, SP, 1 BU
752763.001 | 14220795 | 425 |  | 507358 | TX0932 | 2025-04-30 | POLEMOUNT | 025KVA, 12470GRDY/7200, 120/240, NO TAP, SP, 1 BU
752763.001 | 14220796 | 425 |  | 507358 | TX0932 | 2025-04-30 | POLEMOUNT | 025KVA, 12470GRDY/7200, 120/240, NO TAP, SP, 1 BU
752763.001 | 14220797 | 425 |  | 507358 | TX0932 | 2025-04-30 | POLEMOUNT | 025KVA, 12470GRDY/7200, 120/240, NO TAP, SP, 1 BU
752763.001 | 14220798 | 425 |  | 507358 | TX0932 | 2025-04-30 | POLEMOUNT | 025KVA, 12470GRDY/7200, 120/240, NO TAP, SP, 1 BU
752763.001 | 14220799 | 425 |  | 507358 | TX0932 | 2025-04-30 | POLEMOUNT | 025KVA, 12470GRDY/7200, 120/240, NO TAP, SP, 1 BU
752763.001 | 14220800 | 425 |  | 507358 | TX0932 | 2025-04-30 | POLEMOUNT | 025KVA, 12470GRDY/7200, 120/240, NO TAP, SP, 1 BU
752763.001 | 14220801 | 425 |  | 507358 | TX0932 | 2025-04-30 | POLEMOUNT | 025KVA, 12470GRDY/7200, 120/240, NO TAP, SP, 1 BU
752763.001 | 14220802 | 425 |  | 507358 | TX0932 | 2025-04-30 | POLEMOUNT | 025KVA, 12470GRDY/7200, 120/240, NO TAP, SP, 1 BU
752763.001 | 14220803 | 425 |  | 507358 | TX0932 | 2025-04-30 | POLEMOUNT | 025KVA, 12470GRDY/7200, 120/240, NO TAP, SP, 1 BU
752763.001 | 14220804 | 425 |  | 507358 | TX0932 | 2025-04-30 | POLEMOUNT | 025KVA, 12470GRDY/7200, 120/240, NO TAP, SP, 1 BU
752763.001 | 14220805 | 425 |  | 507358 | TX0932 | 2025-04-30 | POLEMOUNT | 025KVA, 12470GRDY/7200, 120/240, NO TAP, SP, 1 BU
752763.001 | 14220806 | 425 |  | 507358 | TX0932 | 2025-04-30 | POLEMOUNT | 025KVA, 12470GRDY/7200, 120/240, NO TAP, SP, 1 BU
752763.001 | 14220807 | 425 |  | 507358 | TX0932 | 2025-04-30 | POLEMOUNT | 025KVA, 12470GRDY/7200, 120/240, NO TAP, SP, 1 BU
752763.001 | 14220808 | 425 |  | 507358 | TX0932 | 2025-04-30 | POLEMOUNT | 025KVA, 12470GRDY/7200, 120/240, NO TAP, SP, 1 BU
752763.001 | 14220809 | 425 |  | 507358 | TX0932 | 2025-04-30 | POLEMOUNT | 025KVA, 12470GRDY/7200, 120/240, NO TAP, SP, 1 BU
752763.001 | 14220810 | 425 |  | 507358 | TX0932 | 2025-04-30 | POLEMOUNT | 025KVA, 12470GRDY/7200, 120/240, NO TAP, SP, 1 BU
752763.001 | 14220811 | 425 |  | 507358 | TX0932 | 2025-05-01 | POLEMOUNT | 025KVA, 12470GRDY/7200, 120/240, NO TAP, SP, 1 BU
752763.001 | 14220812 | 425 |  | 507358 | TX0932 | 2025-04-30 | POLEMOUNT | 025KVA, 12470GRDY/7200, 120/240, NO TAP, SP, 1 BU
752763.001 | 14220813 | 425 |  | 507358 | TX0932 | 2025-04-30 | POLEMOUNT | 025KVA, 12470GRDY/7200, 120/240, NO TAP, SP, 1 BU
752763.001 | 14220814 | 425 |  | 507358 | TX0932 | 2025-04-30 | POLEMOUNT | 025KVA, 12470GRDY/7200, 120/240, NO TAP, SP, 1 BU
752763.001 | 14220815 | 425 |  | 507358 | TX0932 | 2025-04-30 | POLEMOUNT | 025KVA, 12470GRDY/7200, 120/240, NO TAP, SP, 1 BU
752763.001 | 14220816 | 425 |  | 507358 | TX0932 | 2025-04-30 | POLEMOUNT | 025KVA, 12470GRDY/7200, 120/240, NO TAP, SP, 1 BU
752763.001 | 14220817 | 425 |  | 507358 | TX0932 | 2025-04-30 | POLEMOUNT | 025KVA, 12470GRDY/7200, 120/240, NO TAP, SP, 1 BU
752763.001 | 14220818 | 425 |  | 507358 | TX0932 | 2025-04-30 | POLEMOUNT | 025KVA, 12470GRDY/7200, 120/240, NO TAP, SP, 1 BU
752763.001 | 14220819 | 425 |  | 507358 | TX0932 | 2025-04-30 | POLEMOUNT | 025KVA, 12470GRDY/7200, 120/240, NO TAP, SP, 1 BU
752763.001 | 14220820 | 425 |  | 507358 | TX0932 | 2025-04-30 | POLEMOUNT | 025KVA, 12470GRDY/7200, 120/240, NO TAP, SP, 1 BU
752763.001 | 14220821 | 425 |  | 507358 | TX0932 | 2025-04-30 | POLEMOUNT | 025KVA, 12470GRDY/7200, 120/240, NO TAP, SP, 1 BU
752763.001 | 14220822 | 425 |  | 507358 | TX0932 | 2025-04-30 | POLEMOUNT | 025KVA, 12470GRDY/7200, 120/240, NO TAP, SP, 1 BU
752763.001 | 14220823 | 425 |  | 507358 | TX0932 | 2025-04-30 | POLEMOUNT | 025KVA, 12470GRDY/7200, 120/240, NO TAP, SP, 1 BU
752763.001 | 14220824 | 425 |  | 507358 | TX0932 | 2025-04-30 | POLEMOUNT | 025KVA, 12470GRDY/7200, 120/240, NO TAP, SP, 1 BU
752763.001 | 14220825 | 425 |  | 507358 | TX0932 | 2025-04-30 | POLEMOUNT | 025KVA, 12470GRDY/7200, 120/240, NO TAP, SP, 1 BU
752763.001 | 14220826 | 425 |  | 507358 | TX0932 | 2025-04-30 | POLEMOUNT | 025KVA, 12470GRDY/7200, 120/240, NO TAP, SP, 1 BU
752763.001 | 14220827 | 425 |  | 507358 | TX0932 | 2025-04-30 | POLEMOUNT | 025KVA, 12470GRDY/7200, 120/240, NO TAP, SP, 1 BU
752763.001 | 14220828 | 425 |  | 507358 | TX0932 | 2025-04-30 | POLEMOUNT | 025KVA, 12470GRDY/7200, 120/240, NO TAP, SP, 1 BU
752763.001 | 14220829 | 425 |  | 507358 | TX0932 | 2025-04-30 | POLEMOUNT | 025KVA, 12470GRDY/7200, 120/240, NO TAP, SP, 1 BU
752758.001 | 14227452 | 525 |  | 507358 | TX0932 | 2025-05-05 | POLEMOUNT | 010KVA, 7200/12470Y, 120/240, NO TAP, SP, 2 BU
752758.001 | 14227453 | 525 |  | 507358 | TX0932 | 2025-05-05 | POLEMOUNT | 010KVA, 7200/12470Y, 120/240, NO TAP, SP, 2 BU
752758.001 | 14227454 | 525 |  | 507358 | TX0932 | 2025-05-05 | POLEMOUNT | 010KVA, 7200/12470Y, 120/240, NO TAP, SP, 2 BU
752758.001 | 14227455 | 525 |  | 507358 | TX0932 | 2025-05-05 | POLEMOUNT | 010KVA, 7200/12470Y, 120/240, NO TAP, SP, 2 BU
752758.001 | 14227456 | 525 |  | 507358 | TX0932 | 2025-05-05 | POLEMOUNT | 010KVA, 7200/12470Y, 120/240, NO TAP, SP, 2 BU
752758.001 | 14227457 | 525 |  | 507358 | TX0932 | 2025-05-05 | POLEMOUNT | 010KVA, 7200/12470Y, 120/240, NO TAP, SP, 2 BU
752758.001 | 14227458 | 525 |  | 507358 | TX0932 | 2025-05-05 | POLEMOUNT | 010KVA, 7200/12470Y, 120/240, NO TAP, SP, 2 BU
752758.001 | 14227459 | 525 |  | 507358 | TX0932 | 2025-05-05 | POLEMOUNT | 010KVA, 7200/12470Y, 120/240, NO TAP, SP, 2 BU
752758.001 | 14227460 | 525 |  | 507358 | TX0932 | 2025-05-05 | POLEMOUNT | 010KVA, 7200/12470Y, 120/240, NO TAP, SP, 2 BU
752758.002 | 14227461 | 525 |  | 507358 | TX0932 | 2025-05-05 | POLEMOUNT | 025KVA, 7200/12470Y, 120/240, NO TAP, SP, 2 BU
752758.002 | 14227462 | 525 |  | 507358 | TX0932 | 2025-05-05 | POLEMOUNT | 025KVA, 7200/12470Y, 120/240, NO TAP, SP, 2 BU
752758.002 | 14227463 | 525 |  | 507358 | TX0932 | 2025-05-05 | POLEMOUNT | 025KVA, 7200/12470Y, 120/240, NO TAP, SP, 2 BU
752758.002 | 14227464 | 525 |  | 507358 | TX0932 | 2025-05-05 | POLEMOUNT | 025KVA, 7200/12470Y, 120/240, NO TAP, SP, 2 BU
752758.002 | 14227465 | 525 |  | 507358 | TX0932 | 2025-05-07 | POLEMOUNT | 025KVA, 7200/12470Y, 120/240, NO TAP, SP, 2 BU
752758.002 | 14227466 | 525 |  | 507358 | TX0932 | 2025-05-05 | POLEMOUNT | 025KVA, 7200/12470Y, 120/240, NO TAP, SP, 2 BU
752758.002 | 14227467 | 525 |  | 507358 | TX0932 | 2025-05-05 | POLEMOUNT | 025KVA, 7200/12470Y, 120/240, NO TAP, SP, 2 BU
752758.002 | 14227468 | 525 |  | 507358 | TX0932 | 2025-05-05 | POLEMOUNT | 025KVA, 7200/12470Y, 120/240, NO TAP, SP, 2 BU
752758.002 | 14227469 | 525 |  | 507358 | TX0932 | 2025-05-05 | POLEMOUNT | 025KVA, 7200/12470Y, 120/240, NO TAP, SP, 2 BU
752758.002 | 14227470 | 525 |  | 507358 | TX0932 | 2025-05-05 | POLEMOUNT | 025KVA, 7200/12470Y, 120/240, NO TAP, SP, 2 BU
752758.002 | 14227471 | 525 |  | 507358 | TX0932 | 2025-05-05 | POLEMOUNT | 025KVA, 7200/12470Y, 120/240, NO TAP, SP, 2 BU
752758.002 | 14227472 | 525 |  | 507358 | TX0932 | 2025-05-05 | POLEMOUNT | 025KVA, 7200/12470Y, 120/240, NO TAP, SP, 2 BU
752758.003 | 14227473 | 525 |  | 507358 | TX0932 | 2025-05-05 | POLEMOUNT | 037KVA, 7200/12470Y, 120/240, NO TAP, SP, 2 BU
752758.003 | 14227474 | 525 |  | 507358 | TX0932 | 2025-05-05 | POLEMOUNT | 037KVA, 7200/12470Y, 120/240, NO TAP, SP, 2 BU
752758.003 | 14227475 | 525 |  | 507358 | TX0932 | 2025-05-05 | POLEMOUNT | 037KVA, 7200/12470Y, 120/240, NO TAP, SP, 2 BU
752758.003 | 14227476 | 525 |  | 507358 | TX0932 | 2025-05-05 | POLEMOUNT | 037KVA, 7200/12470Y, 120/240, NO TAP, SP, 2 BU
752758.003 | 14227477 | 525 |  | 507358 | TX0932 | 2025-05-05 | POLEMOUNT | 037KVA, 7200/12470Y, 120/240, NO TAP, SP, 2 BU
752758.003 | 14227478 | 525 |  | 507358 | TX0932 | 2025-05-05 | POLEMOUNT | 037KVA, 7200/12470Y, 120/240, NO TAP, SP, 2 BU
752758.003 | 14227479 | 525 |  | 507358 | TX0932 | 2025-05-05 | POLEMOUNT | 037KVA, 7200/12470Y, 120/240, NO TAP, SP, 2 BU
752758.003 | 14227480 | 525 |  | 507358 | TX0932 | 2025-05-05 | POLEMOUNT | 037KVA, 7200/12470Y, 120/240, NO TAP, SP, 2 BU
752758.003 | 14227481 | 525 |  | 507358 | TX0932 | 2025-05-05 | POLEMOUNT | 037KVA, 7200/12470Y, 120/240, NO TAP, SP, 2 BU
752758.004 | 14227482 | 525 |  | 507358 | TX0932 | 2025-05-05 | OVERHEAD | 050KVA, 7200/12470Y, 120/240, NO TAP, SP, 2 BU
752758.004 | 14227483 | 525 |  | 507358 | TX0932 | 2025-05-05 | OVERHEAD | 050KVA, 7200/12470Y, 120/240, NO TAP, SP, 2 BU
752758.004 | 14227484 | 525 |  | 507358 | TX0932 | 2025-05-05 | OVERHEAD | 050KVA, 7200/12470Y, 120/240, NO TAP, SP, 2 BU
752758.004 | 14227485 | 525 |  | 507358 | TX0932 | 2025-05-05 | OVERHEAD | 050KVA, 7200/12470Y, 120/240, NO TAP, SP, 2 BU
752758.004 | 14227486 | 525 |  | 507358 | TX0932 | 2025-05-05 | OVERHEAD | 050KVA, 7200/12470Y, 120/240, NO TAP, SP, 2 BU
752758.004 | 14227487 | 525 |  | 507358 | TX0932 | 2025-05-05 | OVERHEAD | 050KVA, 7200/12470Y, 120/240, NO TAP, SP, 2 BU
752758.004 | 14227488 | 525 |  | 507358 | TX0932 | 2025-05-06 | OVERHEAD | 050KVA, 7200/12470Y, 120/240, NO TAP, SP, 2 BU
752758.004 | 14227489 | 525 |  | 507358 | TX0932 | 2025-05-05 | OVERHEAD | 050KVA, 7200/12470Y, 120/240, NO TAP, SP, 2 BU
752758.005 | 14227490 | 525 |  | 507358 | TX0932 | 2025-05-06 | POLEMOUNT | 010KVA, 14400/24940Y, 120/240, TAP, CONV., 2 BU
752758.005 | 14227491 | 525 |  | 507358 | TX0932 | 2025-05-06 | POLEMOUNT | 010KVA, 14400/24940Y, 120/240, TAP, CONV., 2 BU
752758.005 | 14227492 | 525 |  | 507358 | TX0932 | 2025-05-06 | POLEMOUNT | 010KVA, 14400/24940Y, 120/240, TAP, CONV., 2 BU
752758.005 | 14227493 | 525 |  | 507358 | TX0932 | 2025-05-06 | POLEMOUNT | 010KVA, 14400/24940Y, 120/240, TAP, CONV., 2 BU
752758.005 | 14227494 | 525 |  | 507358 | TX0932 | 2025-05-05 | POLEMOUNT | 010KVA, 14400/24940Y, 120/240, TAP, CONV., 2 BU
752758.005 | 14227495 | 525 |  | 507358 | TX0932 | 2025-05-05 | POLEMOUNT | 010KVA, 14400/24940Y, 120/240, TAP, CONV., 2 BU
752758.005 | 14227496 | 525 |  | 507358 | TX0932 | 2025-05-05 | POLEMOUNT | 010KVA, 14400/24940Y, 120/240, TAP, CONV., 2 BU
752758.005 | 14227497 | 525 |  | 507358 | TX0932 | 2025-05-06 | POLEMOUNT | 010KVA, 14400/24940Y, 120/240, TAP, CONV., 2 BU
752758.005 | 14227498 | 525 |  | 507358 | TX0932 | 2025-05-05 | POLEMOUNT | 010KVA, 14400/24940Y, 120/240, TAP, CONV., 2 BU
752758.006 | 14227499 | 525 |  | 507358 | TX0932 | 2025-05-05 | POLEMOUNT | 015KVA, 14400/24940Y, 120/240, TAP, CONV., 2 BU
752758.006 | 14227500 | 525 |  | 507358 | TX0932 | 2025-05-05 | POLEMOUNT | 015KVA, 14400/24940Y, 120/240, TAP, CONV., 2 BU
752758.006 | 14227501 | 525 |  | 507358 | TX0932 | 2025-05-05 | POLEMOUNT | 015KVA, 14400/24940Y, 120/240, TAP, CONV., 2 BU
752758.006 | 14227502 | 525 |  | 507358 | TX0932 | 2025-05-05 | POLEMOUNT | 015KVA, 14400/24940Y, 120/240, TAP, CONV., 2 BU
752758.006 | 14227503 | 525 |  | 507358 | TX0932 | 2025-05-05 | POLEMOUNT | 015KVA, 14400/24940Y, 120/240, TAP, CONV., 2 BU
752758.006 | 14227504 | 525 |  | 507358 | TX0932 | 2025-05-05 | POLEMOUNT | 015KVA, 14400/24940Y, 120/240, TAP, CONV., 2 BU
752758.006 | 14227505 | 525 |  | 507358 | TX0932 | 2025-05-05 | POLEMOUNT | 015KVA, 14400/24940Y, 120/240, TAP, CONV., 2 BU
752758.006 | 14227506 | 525 |  | 507358 | TX0932 | 2025-05-05 | POLEMOUNT | 015KVA, 14400/24940Y, 120/240, TAP, CONV., 2 BU
752758.006 | 14227507 | 525 |  | 507358 | TX0932 | 2025-05-05 | POLEMOUNT | 015KVA, 14400/24940Y, 120/240, TAP, CONV., 2 BU
752758.006 | 14227508 | 525 |  | 507358 | TX0932 | 2025-05-05 | POLEMOUNT | 015KVA, 14400/24940Y, 120/240, TAP, CONV., 2 BU
752758.006 | 14227509 | 525 |  | 507358 | TX0932 | 2025-05-05 | POLEMOUNT | 015KVA, 14400/24940Y, 120/240, TAP, CONV., 2 BU
752758.006 | 14227510 | 525 |  | 507358 | TX0932 | 2025-05-05 | POLEMOUNT | 015KVA, 14400/24940Y, 120/240, TAP, CONV., 2 BU
752758.007 | 14227511 | 525 |  | 507358 | TX0932 | 2025-05-05 | POLEMOUNT | 037KVA, 14400/24940Y, 120/240, TAP, CONV., 2 BU
752758.007 | 14227512 | 525 |  | 507358 | TX0932 | 2025-05-05 | POLEMOUNT | 037KVA, 14400/24940Y, 120/240, TAP, CONV., 2 BU
752758.007 | 14227513 | 525 |  | 507358 | TX0932 | 2025-05-05 | POLEMOUNT | 037KVA, 14400/24940Y, 120/240, TAP, CONV., 2 BU
752758.007 | 14227514 | 525 |  | 507358 | TX0932 | 2025-05-05 | POLEMOUNT | 037KVA, 14400/24940Y, 120/240, TAP, CONV., 2 BU
752758.007 | 14227515 | 525 |  | 507358 | TX0932 | 2025-05-05 | POLEMOUNT | 037KVA, 14400/24940Y, 120/240, TAP, CONV., 2 BU
752758.007 | 14227516 | 525 |  | 507358 | TX0932 | 2025-05-05 | POLEMOUNT | 037KVA, 14400/24940Y, 120/240, TAP, CONV., 2 BU
752758.007 | 14227517 | 525 |  | 507358 | TX0932 | 2025-05-05 | POLEMOUNT | 037KVA, 14400/24940Y, 120/240, TAP, CONV., 2 BU
752758.007 | 14227518 | 525 |  | 507358 | TX0932 | 2025-05-05 | POLEMOUNT | 037KVA, 14400/24940Y, 120/240, TAP, CONV., 2 BU
752758.007 | 14227519 | 525 |  | 507358 | TX0932 | 2025-05-05 | POLEMOUNT | 037KVA, 14400/24940Y, 120/240, TAP, CONV., 2 BU
752758.007 | 14227520 | 525 |  | 507358 | TX0932 | 2025-05-05 | POLEMOUNT | 037KVA, 14400/24940Y, 120/240, TAP, CONV., 2 BU
752758.007 | 14227521 | 525 |  | 507358 | TX0932 | 2025-05-05 | POLEMOUNT | 037KVA, 14400/24940Y, 120/240, TAP, CONV., 2 BU
752758.007 | 14227522 | 525 |  | 507358 | TX0932 | 2025-05-05 | POLEMOUNT | 037KVA, 14400/24940Y, 120/240, TAP, CONV., 2 BU
752758.008 | 14227523 | 525 |  | 507358 | TX0932 | 2025-05-06 | POLEMOUNT | 050KVA, 14400/24940Y, 120/240, TAP, CONV., 2 BU
752758.008 | 14227524 | 525 |  | 507358 | TX0932 | 2025-05-06 | POLEMOUNT | 050KVA, 14400/24940Y, 120/240, TAP, CONV., 2 BU
752758.008 | 14227525 | 525 |  | 507358 | TX0932 | 2025-05-06 | POLEMOUNT | 050KVA, 14400/24940Y, 120/240, TAP, CONV., 2 BU
752758.008 | 14227526 | 525 |  | 507358 | TX0932 | 2025-05-06 | POLEMOUNT | 050KVA, 14400/24940Y, 120/240, TAP, CONV., 2 BU
752758.008 | 14227527 | 525 |  | 507358 | TX0932 | 2025-05-06 | POLEMOUNT | 050KVA, 14400/24940Y, 120/240, TAP, CONV., 2 BU
752758.008 | 14227528 | 525 |  | 507358 | TX0932 | 2025-05-06 | POLEMOUNT | 050KVA, 14400/24940Y, 120/240, TAP, CONV., 2 BU
753736.002 | 14228412 | 525 |  | 500488 | NC0033 | 2025-05-08 | POLEMOUNT | 025KVA, 12.47GRDY/7.2 X 24.94GRDY/14.4, 120/240, NO TAP, CSP, 1 BU
753736.002 | 14228413 | 525 |  | 500488 | NC0033 | 2025-05-08 | POLEMOUNT | 025KVA, 12.47GRDY/7.2 X 24.94GRDY/14.4, 120/240, NO TAP, CSP, 1 BU
753736.002 | 14228418 | 525 |  | 500488 | NC0033 | 2025-05-08 | POLEMOUNT | 025KVA, 12.47GRDY/7.2 X 24.94GRDY/14.4, 120/240, NO TAP, CSP, 1 BU
753736.002 | 14228419 | 525 |  | 500488 | NC0033 | 2025-05-08 | POLEMOUNT | 025KVA, 12.47GRDY/7.2 X 24.94GRDY/14.4, 120/240, NO TAP, CSP, 1 BU
753736.002 | 14228420 | 525 |  | 500488 | NC0033 | 2025-05-08 | POLEMOUNT | 025KVA, 12.47GRDY/7.2 X 24.94GRDY/14.4, 120/240, NO TAP, CSP, 1 BU
753736.002 | 14228421 | 525 |  | 500488 | NC0033 | 2025-05-08 | POLEMOUNT | 025KVA, 12.47GRDY/7.2 X 24.94GRDY/14.4, 120/240, NO TAP, CSP, 1 BU
753736.002 | 14228422 | 525 |  | 500488 | NC0033 | 2025-05-08 | POLEMOUNT | 025KVA, 12.47GRDY/7.2 X 24.94GRDY/14.4, 120/240, NO TAP, CSP, 1 BU
753736.002 | 14228423 | 525 |  | 500488 | NC0033 | 2025-05-08 | POLEMOUNT | 025KVA, 12.47GRDY/7.2 X 24.94GRDY/14.4, 120/240, NO TAP, CSP, 1 BU
753736.004 | 14228454 | 525 |  | 500488 | NC0033 | 2025-05-06 | POLEMOUNT | 025KVA, 24940GRDY/14400, 120/240, NO TAP, SP, 1 BU
753736.004 | 14228455 | 525 |  | 500488 | NC0033 | 2025-05-06 | POLEMOUNT | 025KVA, 24940GRDY/14400, 120/240, NO TAP, SP, 1 BU
753736.004 | 14228456 | 525 |  | 500488 | NC0033 | 2025-05-06 | POLEMOUNT | 025KVA, 24940GRDY/14400, 120/240, NO TAP, SP, 1 BU
753736.004 | 14228457 | 525 |  | 500488 | NC0033 | 2025-05-06 | POLEMOUNT | 025KVA, 24940GRDY/14400, 120/240, NO TAP, SP, 1 BU
753736.004 | 14228458 | 525 |  | 500488 | NC0033 | 2025-05-06 | POLEMOUNT | 025KVA, 24940GRDY/14400, 120/240, NO TAP, SP, 1 BU
753736.004 | 14228459 | 525 |  | 500488 | NC0033 | 2025-05-06 | POLEMOUNT | 025KVA, 24940GRDY/14400, 120/240, NO TAP, SP, 1 BU
753736.004 | 14228460 | 525 |  | 500488 | NC0033 | 2025-05-06 | POLEMOUNT | 025KVA, 24940GRDY/14400, 120/240, NO TAP, SP, 1 BU
753736.004 | 14228461 | 525 |  | 500488 | NC0033 | 2025-05-06 | POLEMOUNT | 025KVA, 24940GRDY/14400, 120/240, NO TAP, SP, 1 BU
753736.004 | 14228462 | 525 |  | 500488 | NC0033 | 2025-05-06 | POLEMOUNT | 025KVA, 24940GRDY/14400, 120/240, NO TAP, SP, 1 BU
753736.004 | 14228463 | 525 |  | 500488 | NC0033 | 2025-05-06 | POLEMOUNT | 025KVA, 24940GRDY/14400, 120/240, NO TAP, SP, 1 BU
753736.004 | 14228464 | 525 |  | 500488 | NC0033 | 2025-05-06 | POLEMOUNT | 025KVA, 24940GRDY/14400, 120/240, NO TAP, SP, 1 BU
753736.004 | 14228465 | 525 |  | 500488 | NC0033 | 2025-05-06 | POLEMOUNT | 025KVA, 24940GRDY/14400, 120/240, NO TAP, SP, 1 BU
753736.004 | 14228466 | 525 |  | 500488 | NC0033 | 2025-05-06 | POLEMOUNT | 025KVA, 24940GRDY/14400, 120/240, NO TAP, SP, 1 BU
753736.004 | 14228467 | 525 |  | 500488 | NC0033 | 2025-05-06 | POLEMOUNT | 025KVA, 24940GRDY/14400, 120/240, NO TAP, SP, 1 BU
753736.004 | 14228468 | 525 |  | 500488 | NC0033 | 2025-05-06 | POLEMOUNT | 025KVA, 24940GRDY/14400, 120/240, NO TAP, SP, 1 BU
753736.004 | 14228469 | 525 |  | 500488 | NC0033 | 2025-05-06 | POLEMOUNT | 025KVA, 24940GRDY/14400, 120/240, NO TAP, SP, 1 BU
753736.004 | 14228470 | 525 |  | 500488 | NC0033 | 2025-05-06 | POLEMOUNT | 025KVA, 24940GRDY/14400, 120/240, NO TAP, SP, 1 BU
753736.004 | 14228471 | 525 |  | 500488 | NC0033 | 2025-05-06 | POLEMOUNT | 025KVA, 24940GRDY/14400, 120/240, NO TAP, SP, 1 BU
753736.004 | 14228472 | 525 |  | 500488 | NC0033 | 2025-05-06 | POLEMOUNT | 025KVA, 24940GRDY/14400, 120/240, NO TAP, SP, 1 BU
753736.004 | 14228473 | 525 |  | 500488 | NC0033 | 2025-05-06 | POLEMOUNT | 025KVA, 24940GRDY/14400, 120/240, NO TAP, SP, 1 BU
753736.004 | 14228474 | 525 |  | 500488 | NC0033 | 2025-05-06 | POLEMOUNT | 025KVA, 24940GRDY/14400, 120/240, NO TAP, SP, 1 BU
753736.004 | 14228475 | 525 |  | 500488 | NC0033 | 2025-05-06 | POLEMOUNT | 025KVA, 24940GRDY/14400, 120/240, NO TAP, SP, 1 BU
753736.004 | 14228476 | 525 |  | 500488 | NC0033 | 2025-05-06 | POLEMOUNT | 025KVA, 24940GRDY/14400, 120/240, NO TAP, SP, 1 BU
753736.004 | 14228477 | 525 |  | 500488 | NC0033 | 2025-05-06 | POLEMOUNT | 025KVA, 24940GRDY/14400, 120/240, NO TAP, SP, 1 BU
753736.004 | 14228478 | 525 |  | 500488 | NC0033 | 2025-05-06 | POLEMOUNT | 025KVA, 24940GRDY/14400, 120/240, NO TAP, SP, 1 BU
753736.004 | 14228479 | 525 |  | 500488 | NC0033 | 2025-05-06 | POLEMOUNT | 025KVA, 24940GRDY/14400, 120/240, NO TAP, SP, 1 BU
753736.004 | 14228480 | 525 |  | 500488 | NC0033 | 2025-05-06 | POLEMOUNT | 025KVA, 24940GRDY/14400, 120/240, NO TAP, SP, 1 BU
753736.004 | 14228481 | 525 |  | 500488 | NC0033 | 2025-05-06 | POLEMOUNT | 025KVA, 24940GRDY/14400, 120/240, NO TAP, SP, 1 BU
753959.001 | 14228904 | 525 |  | 500488 | NC0033 | 2025-05-08 | POLEMOUNT | 025KVA, 12.47GRDY/7.2 X 24.94GRDY/14.4, 120/240, NO TAP, CSP, 1 BU
753959.001 | 14228905 | 525 |  | 500488 | NC0033 | 2025-05-09 | POLEMOUNT | 025KVA, 12.47GRDY/7.2 X 24.94GRDY/14.4, 120/240, NO TAP, CSP, 1 BU
753959.001 | 14228906 | 525 |  | 500488 | NC0033 | 2025-05-08 | POLEMOUNT | 025KVA, 12.47GRDY/7.2 X 24.94GRDY/14.4, 120/240, NO TAP, CSP, 1 BU
753959.001 | 14228907 | 525 |  | 500488 | NC0033 | 2025-05-08 | POLEMOUNT | 025KVA, 12.47GRDY/7.2 X 24.94GRDY/14.4, 120/240, NO TAP, CSP, 1 BU
753959.001 | 14228912 | 525 |  | 500488 | NC0033 | 2025-05-08 | POLEMOUNT | 025KVA, 12.47GRDY/7.2 X 24.94GRDY/14.4, 120/240, NO TAP, CSP, 1 BU
753959.001 | 14228913 | 525 |  | 500488 | NC0033 | 2025-05-08 | POLEMOUNT | 025KVA, 12.47GRDY/7.2 X 24.94GRDY/14.4, 120/240, NO TAP, CSP, 1 BU
754773.002 | 14229798 | 525 |  | ES1000 | ES1000 | 2025-05-07 | POLEMOUNT | 025KVA, 7200/12470Y, 120/240, NO TAP, SP, 2 BU
754773.002 | 14229799 | 525 |  | ES1000 | ES1000 | 2025-05-07 | POLEMOUNT | 025KVA, 7200/12470Y, 120/240, NO TAP, SP, 2 BU
754773.002 | 14229800 | 525 |  | ES1000 | ES1000 | 2025-05-07 | POLEMOUNT | 025KVA, 7200/12470Y, 120/240, NO TAP, SP, 2 BU
754773.002 | 14229801 | 525 |  | ES1000 | ES1000 | 2025-05-07 | POLEMOUNT | 025KVA, 7200/12470Y, 120/240, NO TAP, SP, 2 BU
754773.002 | 14229802 | 525 |  | ES1000 | ES1000 | 2025-05-07 | POLEMOUNT | 025KVA, 7200/12470Y, 120/240, NO TAP, SP, 2 BU
755583.001 | 14230888 | 525 |  | 506006 | IL1198 | 2025-05-08 | POLEMOUNT | 075KVA, 7200/12470Y, 120/240, NO TAP, SP, 2 BU
755583.001 | 14230889 | 525 |  | 506006 | IL1198 | 2025-05-08 | POLEMOUNT | 075KVA, 7200/12470Y, 120/240, NO TAP, SP, 2 BU
755583.001 | 14230890 | 525 |  | 506006 | IL1198 | 2025-05-08 | POLEMOUNT | 075KVA, 7200/12470Y, 120/240, NO TAP, SP, 2 BU
755583.001 | 14230891 | 525 |  | 506006 | IL1198 | 2025-05-08 | POLEMOUNT | 075KVA, 7200/12470Y, 120/240, NO TAP, SP, 2 BU
755583.001 | 14230892 | 525 |  | 506006 | IL1198 | 2025-05-08 | POLEMOUNT | 075KVA, 7200/12470Y, 120/240, NO TAP, SP, 2 BU
755583.001 | 14230893 | 525 |  | 506006 | IL1198 | 2025-05-08 | POLEMOUNT | 075KVA, 7200/12470Y, 120/240, NO TAP, SP, 2 BU
755583.001 | 14230894 | 525 |  | 506006 | IL1198 | 2025-05-08 | POLEMOUNT | 075KVA, 7200/12470Y, 120/240, NO TAP, SP, 2 BU
755583.001 | 14230895 | 525 |  | 506006 | IL1198 | 2025-05-08 | POLEMOUNT | 075KVA, 7200/12470Y, 120/240, NO TAP, SP, 2 BU
755583.001 | 14230896 | 525 |  | 506006 | IL1198 | 2025-05-08 | POLEMOUNT | 075KVA, 7200/12470Y, 120/240, NO TAP, SP, 2 BU
755583.001 | 14230897 | 525 |  | 506006 | IL1198 | 2025-05-08 | POLEMOUNT | 075KVA, 7200/12470Y, 120/240, NO TAP, SP, 2 BU
755587.001 | 14230898 | 525 |  | 506006 | IL1198 | 2025-05-08 | POLEMOUNT | 025KVA, 2400/4160Y X 7200/12470Y, 120/240, NO TAP, SP, 2 BU
755587.001 | 14230899 | 525 |  | 506006 | IL1198 | 2025-05-08 | POLEMOUNT | 025KVA, 2400/4160Y X 7200/12470Y, 120/240, NO TAP, SP, 2 BU
755587.001 | 14230900 | 525 |  | 506006 | IL1198 | 2025-05-08 | POLEMOUNT | 025KVA, 2400/4160Y X 7200/12470Y, 120/240, NO TAP, SP, 2 BU
755587.001 | 14230901 | 525 |  | 506006 | IL1198 | 2025-05-08 | POLEMOUNT | 025KVA, 2400/4160Y X 7200/12470Y, 120/240, NO TAP, SP, 2 BU
755587.001 | 14230902 | 525 |  | 506006 | IL1198 | 2025-05-08 | POLEMOUNT | 025KVA, 2400/4160Y X 7200/12470Y, 120/240, NO TAP, SP, 2 BU
755587.001 | 14230903 | 525 |  | 506006 | IL1198 | 2025-05-08 | POLEMOUNT | 025KVA, 2400/4160Y X 7200/12470Y, 120/240, NO TAP, SP, 2 BU
755587.001 | 14230904 | 525 |  | 506006 | IL1198 | 2025-05-08 | POLEMOUNT | 025KVA, 2400/4160Y X 7200/12470Y, 120/240, NO TAP, SP, 2 BU
755587.001 | 14230905 | 525 |  | 506006 | IL1198 | 2025-05-08 | POLEMOUNT | 025KVA, 2400/4160Y X 7200/12470Y, 120/240, NO TAP, SP, 2 BU
755587.001 | 14230906 | 525 |  | 506006 | IL1198 | 2025-05-09 | POLEMOUNT | 025KVA, 2400/4160Y X 7200/12470Y, 120/240, NO TAP, SP, 2 BU
755587.001 | 14230907 | 525 |  | 506006 | IL1198 | 2025-05-08 | POLEMOUNT | 025KVA, 2400/4160Y X 7200/12470Y, 120/240, NO TAP, SP, 2 BU
755685.001 | 14231237 | 525 |  | 506006 | IL1198 | 2025-05-09 | POLEMOUNT | 050KVA, 2400/4160Y X 7200/12470Y, 120/240, NO TAP, SP, 2 BU
755685.001 | 14231238 | 525 |  | 506006 | IL1198 | 2025-05-09 | POLEMOUNT | 050KVA, 2400/4160Y X 7200/12470Y, 120/240, NO TAP, SP, 2 BU
755685.001 | 14231239 | 525 |  | 506006 | IL1198 | 2025-05-13 | POLEMOUNT | 050KVA, 2400/4160Y X 7200/12470Y, 120/240, NO TAP, SP, 2 BU
755685.001 | 14231240 | 525 |  | 506006 | IL1198 | 2025-05-09 | POLEMOUNT | 050KVA, 2400/4160Y X 7200/12470Y, 120/240, NO TAP, SP, 2 BU
755685.001 | 14231241 | 525 |  | 506006 | IL1198 | 2025-05-09 | POLEMOUNT | 050KVA, 2400/4160Y X 7200/12470Y, 120/240, NO TAP, SP, 2 BU
755685.001 | 14231242 | 525 |  | 506006 | IL1198 | 2025-05-09 | POLEMOUNT | 050KVA, 2400/4160Y X 7200/12470Y, 120/240, NO TAP, SP, 2 BU
755685.001 | 14231243 | 525 |  | 506006 | IL1198 | 2025-05-09 | POLEMOUNT | 050KVA, 2400/4160Y X 7200/12470Y, 120/240, NO TAP, SP, 2 BU
755685.001 | 14231244 | 525 |  | 506006 | IL1198 | 2025-05-09 | POLEMOUNT | 050KVA, 2400/4160Y X 7200/12470Y, 120/240, NO TAP, SP, 2 BU
755685.001 | 14231245 | 525 |  | 506006 | IL1198 | 2025-05-09 | POLEMOUNT | 050KVA, 2400/4160Y X 7200/12470Y, 120/240, NO TAP, SP, 2 BU
755685.001 | 14231246 | 525 |  | 506006 | IL1198 | 2025-05-09 | POLEMOUNT | 050KVA, 2400/4160Y X 7200/12470Y, 120/240, NO TAP, SP, 2 BU
755710.001 | 14231247 | 525 |  | 506006 | IL1198 | 2025-05-09 | POLEMOUNT | 037KVA, 2400/4160Y X 7200/12470Y, 120/240, NO TAP, SP, 2 BU
755710.001 | 14231248 | 525 |  | 506006 | IL1198 | 2025-05-09 | POLEMOUNT | 037KVA, 2400/4160Y X 7200/12470Y, 120/240, NO TAP, SP, 2 BU
755710.001 | 14231249 | 525 |  | 506006 | IL1198 | 2025-05-09 | POLEMOUNT | 037KVA, 2400/4160Y X 7200/12470Y, 120/240, NO TAP, SP, 2 BU
755710.001 | 14231250 | 525 |  | 506006 | IL1198 | 2025-05-09 | POLEMOUNT | 037KVA, 2400/4160Y X 7200/12470Y, 120/240, NO TAP, SP, 2 BU
755710.001 | 14231251 | 525 |  | 506006 | IL1198 | 2025-05-09 | POLEMOUNT | 037KVA, 2400/4160Y X 7200/12470Y, 120/240, NO TAP, SP, 2 BU
755710.001 | 14231252 | 525 |  | 506006 | IL1198 | 2025-05-09 | POLEMOUNT | 037KVA, 2400/4160Y X 7200/12470Y, 120/240, NO TAP, SP, 2 BU
755710.001 | 14231253 | 525 |  | 506006 | IL1198 | 2025-05-09 | POLEMOUNT | 037KVA, 2400/4160Y X 7200/12470Y, 120/240, NO TAP, SP, 2 BU
755710.001 | 14231254 | 525 |  | 506006 | IL1198 | 2025-05-09 | POLEMOUNT | 037KVA, 2400/4160Y X 7200/12470Y, 120/240, NO TAP, SP, 2 BU
755710.001 | 14231255 | 525 |  | 506006 | IL1198 | 2025-05-09 | POLEMOUNT | 037KVA, 2400/4160Y X 7200/12470Y, 120/240, NO TAP, SP, 2 BU
755710.001 | 14231256 | 525 |  | 506006 | IL1198 | 2025-05-09 | POLEMOUNT | 037KVA, 2400/4160Y X 7200/12470Y, 120/240, NO TAP, SP, 2 BU
754890.001 | 14232606 | 525 |  | 502854 | NC0126 | 2025-05-15 | PADMOUNT | 075KVA, 22860GRDY/13200, 240/120, NT, 2HV, WELLS
754890.001 | 14232607 | 525 |  | 502854 | NC0126 | 2025-05-15 | PADMOUNT | 075KVA, 22860GRDY/13200, 240/120, NT, 2HV, WELLS
754890.001 | 14232608 | 525 |  | 502854 | NC0126 | 2025-05-15 | PADMOUNT | 075KVA, 22860GRDY/13200, 240/120, NT, 2HV, WELLS
754890.001 | 14232609 | 525 |  | 502854 | NC0126 | 2025-05-15 | PADMOUNT | 075KVA, 22860GRDY/13200, 240/120, NT, 2HV, WELLS
754890.001 | 14232610 | 525 |  | 502854 | NC0126 | 2025-05-15 | PADMOUNT | 075KVA, 22860GRDY/13200, 240/120, NT, 2HV, WELLS
754890.001 | 14232611 | 525 |  | 502854 | NC0126 | 2025-05-15 | PADMOUNT | 075KVA, 22860GRDY/13200, 240/120, NT, 2HV, WELLS
754890.001 | 14232612 | 525 |  | 502854 | NC0126 | 2025-05-15 | PADMOUNT | 075KVA, 22860GRDY/13200, 240/120, NT, 2HV, WELLS
754890.001 | 14232613 | 525 |  | 502854 | NC0126 | 2025-05-15 | PADMOUNT | 075KVA, 22860GRDY/13200, 240/120, NT, 2HV, WELLS
754890.001 | 14232614 | 525 |  | 502854 | NC0126 | 2025-05-15 | PADMOUNT | 075KVA, 22860GRDY/13200, 240/120, NT, 2HV, WELLS
754890.001 | 14232615 | 525 |  | 502854 | NC0126 | 2025-05-15 | PADMOUNT | 075KVA, 22860GRDY/13200, 240/120, NT, 2HV, WELLS
753814.201 | 14236514 | 525 |  | 502854 | NC0126 | 2025-05-12 | OVERHEAD | 025KVA, 22860GRDY/13200, 120/240, NO TAP, SP, 1 BU
753814.201 | 14236515 | 525 |  | 502854 | NC0126 | 2025-05-12 | OVERHEAD | 025KVA, 22860GRDY/13200, 120/240, NO TAP, SP, 1 BU
753814.201 | 14236516 | 525 |  | 502854 | NC0126 | 2025-05-12 | OVERHEAD | 025KVA, 22860GRDY/13200, 120/240, NO TAP, SP, 1 BU
753814.201 | 14236517 | 525 |  | 502854 | NC0126 | 2025-05-12 | OVERHEAD | 025KVA, 22860GRDY/13200, 120/240, NO TAP, SP, 1 BU
754351.001 | 14237382 | 525 |  | ES1000 | ES1000 | 2025-05-14 | OVERHEAD | 050KVA, 12470GRDY/7200, 120/240, TAP, CONV., 1 BU
755742.001 | 14240285 | 525 |  | 506006 | IL1198 | 2025-05-14 | POLEMOUNT | 025KVA, 2400/4160Y X 7200/12470Y, 120/240, NO TAP, SP, 2 BU
755742.001 | 14240286 | 525 |  | 506006 | IL1198 | 2025-05-14 | POLEMOUNT | 025KVA, 2400/4160Y X 7200/12470Y, 120/240, NO TAP, SP, 2 BU
755742.001 | 14240287 | 525 |  | 506006 | IL1198 | 2025-05-14 | POLEMOUNT | 025KVA, 2400/4160Y X 7200/12470Y, 120/240, NO TAP, SP, 2 BU
755742.001 | 14240288 | 525 |  | 506006 | IL1198 | 2025-05-14 | POLEMOUNT | 025KVA, 2400/4160Y X 7200/12470Y, 120/240, NO TAP, SP, 2 BU
755742.001 | 14240289 | 525 |  | 506006 | IL1198 | 2025-05-14 | POLEMOUNT | 025KVA, 2400/4160Y X 7200/12470Y, 120/240, NO TAP, SP, 2 BU
755864.001 | 14240333 | 525 |  | 506006 | IL1198 | 2025-05-14 | POLEMOUNT | 025KVA, 2400/4160Y X 7200/12470Y, 120/240, NO TAP, SP, 2 BU
755864.001 | 14240334 | 525 |  | 506006 | IL1198 | 2025-05-14 | POLEMOUNT | 025KVA, 2400/4160Y X 7200/12470Y, 120/240, NO TAP, SP, 2 BU
755864.001 | 14240335 | 525 |  | 506006 | IL1198 | 2025-05-14 | POLEMOUNT | 025KVA, 2400/4160Y X 7200/12470Y, 120/240, NO TAP, SP, 2 BU
755864.001 | 14240336 | 525 |  | 506006 | IL1198 | 2025-05-14 | POLEMOUNT | 025KVA, 2400/4160Y X 7200/12470Y, 120/240, NO TAP, SP, 2 BU
755864.001 | 14240337 | 525 |  | 506006 | IL1198 | 2025-05-14 | POLEMOUNT | 025KVA, 2400/4160Y X 7200/12470Y, 120/240, NO TAP, SP, 2 BU
755864.001 | 14240338 | 525 |  | 506006 | IL1198 | 2025-05-14 | POLEMOUNT | 025KVA, 2400/4160Y X 7200/12470Y, 120/240, NO TAP, SP, 2 BU
755864.001 | 14240339 | 525 |  | 506006 | IL1198 | 2025-05-14 | POLEMOUNT | 025KVA, 2400/4160Y X 7200/12470Y, 120/240, NO TAP, SP, 2 BU
755864.001 | 14240340 | 525 |  | 506006 | IL1198 | 2025-05-14 | POLEMOUNT | 025KVA, 2400/4160Y X 7200/12470Y, 120/240, NO TAP, SP, 2 BU
755864.001 | 14240341 | 525 |  | 506006 | IL1198 | 2025-05-14 | POLEMOUNT | 025KVA, 2400/4160Y X 7200/12470Y, 120/240, NO TAP, SP, 2 BU
755864.001 | 14240342 | 525 |  | 506006 | IL1198 | 2025-05-16 | POLEMOUNT | 025KVA, 2400/4160Y X 7200/12470Y, 120/240, NO TAP, SP, 2 BU
756481.001 | 14249079 | 525 |  | 506565 | IL1198 | 2025-06-05 | POLE-STEP | 075KVA, 13200GRDY/7620, 4160GRDY/2400, NO TAP, SP, 1 BU
757513.001 | 14249743 | 525 |  | 508206 | IL1198 | 2025-05-28 | 3PH-PAD | 0500KVA, 13750GY/7940, 216Y/125, NT, LOOP, WELLS, +INSERT
757513.001 | 14249744 | 525 |  | 508206 | IL1198 | 2025-05-30 | 3PH-PAD | 0500KVA, 13750GY/7940, 216Y/125, NT, LOOP, WELLS, +INSERT
757513.101 | 14249745 | 525 |  | 508206 | IL1198 | 2025-05-31 | 3PH-PAD | 0500KVA, 13750GY/7940, 216Y/125, NT, LOOP, WELLS, +INSERT
757513.101 | 14249746 | 525 |  | 508206 | IL1198 | 2025-06-04 | 3PH-PAD | 0500KVA, 13750GY/7940, 216Y/125, NT, LOOP, WELLS, +INSERT
757653.001 | 14249840 | 525 |  | ES1000 | ES1000 | 2025-05-27 | 3PH-PAD | 0112KVA, 12470GY/7200, 208Y/120, NT, LOOP, WELLS, +INSERT
757653.001 | 14249841 | 525 |  | ES1000 | ES1000 | 2025-05-27 | 3PH-PAD | 0112KVA, 12470GY/7200, 208Y/120, NT, LOOP, WELLS, +INSERT
755865.002 | 14251505 | 525 |  | 500488 | NC0033 | 2025-05-30 | POLEMOUNT | 025KVA, 12.47GRDY/7.2 X 24.94GRDY/14.4, 120/240, NO TAP, CSP, 1 BU
755865.002 | 14251506 | 525 |  | 500488 | NC0033 | 2025-05-30 | POLEMOUNT | 025KVA, 12.47GRDY/7.2 X 24.94GRDY/14.4, 120/240, NO TAP, CSP, 1 BU
755865.002 | 14251511 | 525 |  | 500488 | NC0033 | 2025-05-30 | POLEMOUNT | 025KVA, 12.47GRDY/7.2 X 24.94GRDY/14.4, 120/240, NO TAP, CSP, 1 BU
755865.002 | 14251512 | 525 |  | 500488 | NC0033 | 2025-05-30 | POLEMOUNT | 025KVA, 12.47GRDY/7.2 X 24.94GRDY/14.4, 120/240, NO TAP, CSP, 1 BU
756154.002 | 14252056 | 525 | T7552413 | ES1000 | ES1000 | 2025-05-28 | OVERHEAD | 025KVA, 7200/12470Y, 120/240, NO TAP, SP, 2 BU
756154.002 | 14252057 | 525 | T7552414 | ES1000 | ES1000 | 2025-05-28 | OVERHEAD | 025KVA, 7200/12470Y, 120/240, NO TAP, SP, 2 BU
756154.002 | 14252058 | 525 | T7552415 | ES1000 | ES1000 | 2025-05-28 | OVERHEAD | 025KVA, 7200/12470Y, 120/240, NO TAP, SP, 2 BU
756154.002 | 14252059 | 525 | T7552416 | ES1000 | ES1000 | 2025-05-28 | OVERHEAD | 025KVA, 7200/12470Y, 120/240, NO TAP, SP, 2 BU
756154.002 | 14252060 | 525 | T7552417 | ES1000 | ES1000 | 2025-05-28 | OVERHEAD | 025KVA, 7200/12470Y, 120/240, NO TAP, SP, 2 BU
756154.002 | 14252061 | 525 | T7552418 | ES1000 | ES1000 | 2025-05-28 | OVERHEAD | 025KVA, 7200/12470Y, 120/240, NO TAP, SP, 2 BU
756154.002 | 14252062 | 525 | T7552419 | ES1000 | ES1000 | 2025-05-28 | OVERHEAD | 025KVA, 7200/12470Y, 120/240, NO TAP, SP, 2 BU
756154.002 | 14252063 | 525 | T7552420 | ES1000 | ES1000 | 2025-05-28 | OVERHEAD | 025KVA, 7200/12470Y, 120/240, NO TAP, SP, 2 BU
756154.002 | 14252064 | 525 | T7552421 | ES1000 | ES1000 | 2025-05-28 | OVERHEAD | 025KVA, 7200/12470Y, 120/240, NO TAP, SP, 2 BU
756154.002 | 14252065 | 525 | T7552422 | ES1000 | ES1000 | 2025-05-28 | OVERHEAD | 025KVA, 7200/12470Y, 120/240, NO TAP, SP, 2 BU
756472.001 | 14260559 | 625 |  | 500488 | NC0033 | 2025-06-05 | POLEMOUNT | 025KVA, 24940GRDY/14400, 120/240, NO TAP, SP, 1 BU
756472.001 | 14260560 | 625 |  | 500488 | NC0033 | 2025-06-05 | POLEMOUNT | 025KVA, 24940GRDY/14400, 120/240, NO TAP, SP, 1 BU
756472.001 | 14260561 | 625 |  | 500488 | NC0033 | 2025-06-05 | POLEMOUNT | 025KVA, 24940GRDY/14400, 120/240, NO TAP, SP, 1 BU
756472.001 | 14260562 | 625 |  | 500488 | NC0033 | 2025-06-09 | POLEMOUNT | 025KVA, 24940GRDY/14400, 120/240, NO TAP, SP, 1 BU
756872.001 | 14261177 | 625 |  | 502854 | NC0126 | 2025-06-05 | OVERHEAD | 025KVA, 22860GRDY/13200, 120/240, NO TAP, SP, 1 BU
756872.001 | 14261178 | 625 |  | 502854 | NC0126 | 2025-06-05 | OVERHEAD | 025KVA, 22860GRDY/13200, 120/240, NO TAP, SP, 1 BU
756872.001 | 14261179 | 625 |  | 502854 | NC0126 | 2025-06-05 | OVERHEAD | 025KVA, 22860GRDY/13200, 120/240, NO TAP, SP, 1 BU
756872.001 | 14261180 | 625 |  | 502854 | NC0126 | 2025-06-05 | OVERHEAD | 025KVA, 22860GRDY/13200, 120/240, NO TAP, SP, 1 BU
756872.001 | 14261181 | 625 |  | 502854 | NC0126 | 2025-06-05 | OVERHEAD | 025KVA, 22860GRDY/13200, 120/240, NO TAP, SP, 1 BU
756872.001 | 14261182 | 625 |  | 502854 | NC0126 | 2025-06-05 | OVERHEAD | 025KVA, 22860GRDY/13200, 120/240, NO TAP, SP, 1 BU
756872.001 | 14261183 | 625 |  | 502854 | NC0126 | 2025-06-05 | OVERHEAD | 025KVA, 22860GRDY/13200, 120/240, NO TAP, SP, 1 BU
756872.001 | 14261184 | 625 |  | 502854 | NC0126 | 2025-06-05 | OVERHEAD | 025KVA, 22860GRDY/13200, 120/240, NO TAP, SP, 1 BU
756872.001 | 14261185 | 625 |  | 502854 | NC0126 | 2025-06-05 | OVERHEAD | 025KVA, 22860GRDY/13200, 120/240, NO TAP, SP, 1 BU
756872.001 | 14261186 | 625 |  | 502854 | NC0126 | 2025-06-05 | OVERHEAD | 025KVA, 22860GRDY/13200, 120/240, NO TAP, SP, 1 BU
756872.001 | 14261187 | 625 |  | 502854 | NC0126 | 2025-06-05 | OVERHEAD | 025KVA, 22860GRDY/13200, 120/240, NO TAP, SP, 1 BU
756872.001 | 14261188 | 625 |  | 502854 | NC0126 | 2025-06-05 | OVERHEAD | 025KVA, 22860GRDY/13200, 120/240, NO TAP, SP, 1 BU
756872.001 | 14261189 | 625 |  | 502854 | NC0126 | 2025-06-05 | OVERHEAD | 025KVA, 22860GRDY/13200, 120/240, NO TAP, SP, 1 BU
756872.001 | 14261190 | 625 |  | 502854 | NC0126 | 2025-06-05 | OVERHEAD | 025KVA, 22860GRDY/13200, 120/240, NO TAP, SP, 1 BU
756872.001 | 14261191 | 625 |  | 502854 | NC0126 | 2025-06-05 | OVERHEAD | 025KVA, 22860GRDY/13200, 120/240, NO TAP, SP, 1 BU
756872.001 | 14261192 | 625 |  | 502854 | NC0126 | 2025-06-05 | OVERHEAD | 025KVA, 22860GRDY/13200, 120/240, NO TAP, SP, 1 BU
756872.001 | 14261193 | 625 |  | 502854 | NC0126 | 2025-06-05 | OVERHEAD | 025KVA, 22860GRDY/13200, 120/240, NO TAP, SP, 1 BU
756872.001 | 14261194 | 625 |  | 502854 | NC0126 | 2025-06-05 | OVERHEAD | 025KVA, 22860GRDY/13200, 120/240, NO TAP, SP, 1 BU
756872.001 | 14261195 | 625 |  | 502854 | NC0126 | 2025-06-05 | OVERHEAD | 025KVA, 22860GRDY/13200, 120/240, NO TAP, SP, 1 BU
756872.001 | 14261196 | 625 |  | 502854 | NC0126 | 2025-06-05 | OVERHEAD | 025KVA, 22860GRDY/13200, 120/240, NO TAP, SP, 1 BU
756872.001 | 14261197 | 625 |  | 502854 | NC0126 | 2025-06-05 | OVERHEAD | 025KVA, 22860GRDY/13200, 120/240, NO TAP, SP, 1 BU
756872.001 | 14261198 | 625 |  | 502854 | NC0126 | 2025-06-05 | OVERHEAD | 025KVA, 22860GRDY/13200, 120/240, NO TAP, SP, 1 BU
756872.001 | 14261199 | 625 |  | 502854 | NC0126 | 2025-06-05 | OVERHEAD | 025KVA, 22860GRDY/13200, 120/240, NO TAP, SP, 1 BU
756872.001 | 14261200 | 625 |  | 502854 | NC0126 | 2025-06-05 | OVERHEAD | 025KVA, 22860GRDY/13200, 120/240, NO TAP, SP, 1 BU
756872.001 | 14261201 | 625 |  | 502854 | NC0126 | 2025-06-05 | OVERHEAD | 025KVA, 22860GRDY/13200, 120/240, NO TAP, SP, 1 BU
756872.001 | 14261202 | 625 |  | 502854 | NC0126 | 2025-06-05 | OVERHEAD | 025KVA, 22860GRDY/13200, 120/240, NO TAP, SP, 1 BU
756872.001 | 14261203 | 625 |  | 502854 | NC0126 | 2025-06-05 | OVERHEAD | 025KVA, 22860GRDY/13200, 120/240, NO TAP, SP, 1 BU
756872.001 | 14261204 | 625 |  | 502854 | NC0126 | 2025-06-05 | OVERHEAD | 025KVA, 22860GRDY/13200, 120/240, NO TAP, SP, 1 BU
756872.101 | 14261205 | 625 |  | 502854 | NC0126 | 2025-06-06 | OVERHEAD | 025KVA, 22860GRDY/13200, 120/240, NO TAP, SP, 1 BU
756872.101 | 14261206 | 625 |  | 502854 | NC0126 | 2025-06-06 | OVERHEAD | 025KVA, 22860GRDY/13200, 120/240, NO TAP, SP, 1 BU
756872.101 | 14261207 | 625 |  | 502854 | NC0126 | 2025-06-06 | OVERHEAD | 025KVA, 22860GRDY/13200, 120/240, NO TAP, SP, 1 BU
756872.101 | 14261208 | 625 |  | 502854 | NC0126 | 2025-06-06 | OVERHEAD | 025KVA, 22860GRDY/13200, 120/240, NO TAP, SP, 1 BU
756872.101 | 14261209 | 625 |  | 502854 | NC0126 | 2025-06-06 | OVERHEAD | 025KVA, 22860GRDY/13200, 120/240, NO TAP, SP, 1 BU
756872.101 | 14261210 | 625 |  | 502854 | NC0126 | 2025-06-06 | OVERHEAD | 025KVA, 22860GRDY/13200, 120/240, NO TAP, SP, 1 BU
756872.101 | 14261211 | 625 |  | 502854 | NC0126 | 2025-06-06 | OVERHEAD | 025KVA, 22860GRDY/13200, 120/240, NO TAP, SP, 1 BU
756872.101 | 14261212 | 625 |  | 502854 | NC0126 | 2025-06-06 | OVERHEAD | 025KVA, 22860GRDY/13200, 120/240, NO TAP, SP, 1 BU
756872.101 | 14261213 | 625 |  | 502854 | NC0126 | 2025-06-06 | OVERHEAD | 025KVA, 22860GRDY/13200, 120/240, NO TAP, SP, 1 BU
756872.101 | 14261214 | 625 |  | 502854 | NC0126 | 2025-06-06 | OVERHEAD | 025KVA, 22860GRDY/13200, 120/240, NO TAP, SP, 1 BU
756872.101 | 14261215 | 625 |  | 502854 | NC0126 | 2025-06-06 | OVERHEAD | 025KVA, 22860GRDY/13200, 120/240, NO TAP, SP, 1 BU
756872.101 | 14261216 | 625 |  | 502854 | NC0126 | 2025-06-06 | OVERHEAD | 025KVA, 22860GRDY/13200, 120/240, NO TAP, SP, 1 BU
756872.101 | 14261217 | 625 |  | 502854 | NC0126 | 2025-06-06 | OVERHEAD | 025KVA, 22860GRDY/13200, 120/240, NO TAP, SP, 1 BU
756872.101 | 14261218 | 625 |  | 502854 | NC0126 | 2025-06-06 | OVERHEAD | 025KVA, 22860GRDY/13200, 120/240, NO TAP, SP, 1 BU
756872.101 | 14261219 | 625 |  | 502854 | NC0126 | 2025-06-06 | OVERHEAD | 025KVA, 22860GRDY/13200, 120/240, NO TAP, SP, 1 BU
756872.101 | 14261220 | 625 |  | 502854 | NC0126 | 2025-06-06 | OVERHEAD | 025KVA, 22860GRDY/13200, 120/240, NO TAP, SP, 1 BU
756872.101 | 14261221 | 625 |  | 502854 | NC0126 | 2025-06-06 | OVERHEAD | 025KVA, 22860GRDY/13200, 120/240, NO TAP, SP, 1 BU
756872.101 | 14261222 | 625 |  | 502854 | NC0126 | 2025-06-06 | OVERHEAD | 025KVA, 22860GRDY/13200, 120/240, NO TAP, SP, 1 BU
756872.101 | 14261223 | 625 |  | 502854 | NC0126 | 2025-06-06 | OVERHEAD | 025KVA, 22860GRDY/13200, 120/240, NO TAP, SP, 1 BU
756872.101 | 14261224 | 625 |  | 502854 | NC0126 | 2025-06-06 | OVERHEAD | 025KVA, 22860GRDY/13200, 120/240, NO TAP, SP, 1 BU
756872.101 | 14261225 | 625 |  | 502854 | NC0126 | 2025-06-06 | OVERHEAD | 025KVA, 22860GRDY/13200, 120/240, NO TAP, SP, 1 BU
756872.101 | 14261226 | 625 |  | 502854 | NC0126 | 2025-06-06 | OVERHEAD | 025KVA, 22860GRDY/13200, 120/240, NO TAP, SP, 1 BU
756872.101 | 14261227 | 625 |  | 502854 | NC0126 | 2025-06-06 | OVERHEAD | 025KVA, 22860GRDY/13200, 120/240, NO TAP, SP, 1 BU
756872.101 | 14261228 | 625 |  | 502854 | NC0126 | 2025-06-06 | OVERHEAD | 025KVA, 22860GRDY/13200, 120/240, NO TAP, SP, 1 BU
756872.101 | 14261229 | 625 |  | 502854 | NC0126 | 2025-06-06 | OVERHEAD | 025KVA, 22860GRDY/13200, 120/240, NO TAP, SP, 1 BU
756872.101 | 14261230 | 625 |  | 502854 | NC0126 | 2025-06-06 | OVERHEAD | 025KVA, 22860GRDY/13200, 120/240, NO TAP, SP, 1 BU
756872.101 | 14261231 | 625 |  | 502854 | NC0126 | 2025-06-06 | OVERHEAD | 025KVA, 22860GRDY/13200, 120/240, NO TAP, SP, 1 BU
756872.101 | 14261232 | 625 |  | 502854 | NC0126 | 2025-06-06 | OVERHEAD | 025KVA, 22860GRDY/13200, 120/240, NO TAP, SP, 1 BU
756872.201 | 14261233 | 625 |  | 502854 | NC0126 | 2025-06-06 | OVERHEAD | 025KVA, 22860GRDY/13200, 120/240, NO TAP, SP, 1 BU
756872.201 | 14261234 | 625 |  | 502854 | NC0126 | 2025-06-06 | OVERHEAD | 025KVA, 22860GRDY/13200, 120/240, NO TAP, SP, 1 BU
756872.201 | 14261235 | 625 |  | 502854 | NC0126 | 2025-06-06 | OVERHEAD | 025KVA, 22860GRDY/13200, 120/240, NO TAP, SP, 1 BU
756872.201 | 14261236 | 625 |  | 502854 | NC0126 | 2025-06-06 | OVERHEAD | 025KVA, 22860GRDY/13200, 120/240, NO TAP, SP, 1 BU
756872.201 | 14261237 | 625 |  | 502854 | NC0126 | 2025-06-06 | OVERHEAD | 025KVA, 22860GRDY/13200, 120/240, NO TAP, SP, 1 BU
756872.201 | 14261238 | 625 |  | 502854 | NC0126 | 2025-06-06 | OVERHEAD | 025KVA, 22860GRDY/13200, 120/240, NO TAP, SP, 1 BU
756872.201 | 14261239 | 625 |  | 502854 | NC0126 | 2025-06-06 | OVERHEAD | 025KVA, 22860GRDY/13200, 120/240, NO TAP, SP, 1 BU
756872.201 | 14261240 | 625 |  | 502854 | NC0126 | 2025-06-06 | OVERHEAD | 025KVA, 22860GRDY/13200, 120/240, NO TAP, SP, 1 BU
756872.201 | 14261241 | 625 |  | 502854 | NC0126 | 2025-06-06 | OVERHEAD | 025KVA, 22860GRDY/13200, 120/240, NO TAP, SP, 1 BU
756872.201 | 14261242 | 625 |  | 502854 | NC0126 | 2025-06-06 | OVERHEAD | 025KVA, 22860GRDY/13200, 120/240, NO TAP, SP, 1 BU
756872.201 | 14261243 | 625 |  | 502854 | NC0126 | 2025-06-06 | OVERHEAD | 025KVA, 22860GRDY/13200, 120/240, NO TAP, SP, 1 BU
756872.201 | 14261244 | 625 |  | 502854 | NC0126 | 2025-06-06 | OVERHEAD | 025KVA, 22860GRDY/13200, 120/240, NO TAP, SP, 1 BU
756872.201 | 14261245 | 625 |  | 502854 | NC0126 | 2025-06-06 | OVERHEAD | 025KVA, 22860GRDY/13200, 120/240, NO TAP, SP, 1 BU
756872.201 | 14261246 | 625 |  | 502854 | NC0126 | 2025-06-06 | OVERHEAD | 025KVA, 22860GRDY/13200, 120/240, NO TAP, SP, 1 BU
756872.201 | 14261247 | 625 |  | 502854 | NC0126 | 2025-06-06 | OVERHEAD | 025KVA, 22860GRDY/13200, 120/240, NO TAP, SP, 1 BU
756872.201 | 14261248 | 625 |  | 502854 | NC0126 | 2025-06-06 | OVERHEAD | 025KVA, 22860GRDY/13200, 120/240, NO TAP, SP, 1 BU
756872.201 | 14261249 | 625 |  | 502854 | NC0126 | 2025-06-06 | OVERHEAD | 025KVA, 22860GRDY/13200, 120/240, NO TAP, SP, 1 BU
756872.201 | 14261250 | 625 |  | 502854 | NC0126 | 2025-06-06 | OVERHEAD | 025KVA, 22860GRDY/13200, 120/240, NO TAP, SP, 1 BU
756872.201 | 14261251 | 625 |  | 502854 | NC0126 | 2025-06-06 | OVERHEAD | 025KVA, 22860GRDY/13200, 120/240, NO TAP, SP, 1 BU
756872.201 | 14261252 | 625 |  | 502854 | NC0126 | 2025-06-06 | OVERHEAD | 025KVA, 22860GRDY/13200, 120/240, NO TAP, SP, 1 BU
756872.201 | 14261253 | 625 |  | 502854 | NC0126 | 2025-06-06 | OVERHEAD | 025KVA, 22860GRDY/13200, 120/240, NO TAP, SP, 1 BU
756872.201 | 14261254 | 625 |  | 502854 | NC0126 | 2025-06-06 | OVERHEAD | 025KVA, 22860GRDY/13200, 120/240, NO TAP, SP, 1 BU
756872.201 | 14261255 | 625 |  | 502854 | NC0126 | 2025-06-06 | OVERHEAD | 025KVA, 22860GRDY/13200, 120/240, NO TAP, SP, 1 BU
756872.201 | 14261256 | 625 |  | 502854 | NC0126 | 2025-06-06 | OVERHEAD | 025KVA, 22860GRDY/13200, 120/240, NO TAP, SP, 1 BU
756872.201 | 14261257 | 625 |  | 502854 | NC0126 | 2025-06-06 | OVERHEAD | 025KVA, 22860GRDY/13200, 120/240, NO TAP, SP, 1 BU
756872.201 | 14261258 | 625 |  | 502854 | NC0126 | 2025-06-06 | OVERHEAD | 025KVA, 22860GRDY/13200, 120/240, NO TAP, SP, 1 BU
756872.201 | 14261259 | 625 |  | 502854 | NC0126 | 2025-06-09 | OVERHEAD | 025KVA, 22860GRDY/13200, 120/240, NO TAP, SP, 1 BU
756872.201 | 14261260 | 625 |  | 502854 | NC0126 | 2025-06-06 | OVERHEAD | 025KVA, 22860GRDY/13200, 120/240, NO TAP, SP, 1 BU
756872.201 | 14261261 | 625 |  | 502854 | NC0126 | 2025-06-06 | OVERHEAD | 025KVA, 22860GRDY/13200, 120/240, NO TAP, SP, 1 BU
756872.201 | 14261262 | 625 |  | 502854 | NC0126 | 2025-06-06 | OVERHEAD | 025KVA, 22860GRDY/13200, 120/240, NO TAP, SP, 1 BU
756872.201 | 14261263 | 625 |  | 502854 | NC0126 | 2025-06-06 | OVERHEAD | 025KVA, 22860GRDY/13200, 120/240, NO TAP, SP, 1 BU
756872.201 | 14261264 | 625 |  | 502854 | NC0126 | 2025-06-06 | OVERHEAD | 025KVA, 22860GRDY/13200, 120/240, NO TAP, SP, 1 BU
756872.002 | 14261305 | 625 |  | 502854 | NC0126 | 2025-06-05 | POLEMOUNT | 025KVA, 12470GRDY/7200, 120/240, NO TAP, SP, 1 BU
756872.002 | 14261306 | 625 |  | 502854 | NC0126 | 2025-06-05 | POLEMOUNT | 025KVA, 12470GRDY/7200, 120/240, NO TAP, SP, 1 BU
756872.002 | 14261307 | 625 |  | 502854 | NC0126 | 2025-06-05 | POLEMOUNT | 025KVA, 12470GRDY/7200, 120/240, NO TAP, SP, 1 BU
756872.002 | 14261308 | 625 |  | 502854 | NC0126 | 2025-06-05 | POLEMOUNT | 025KVA, 12470GRDY/7200, 120/240, NO TAP, SP, 1 BU
756872.002 | 14261309 | 625 |  | 502854 | NC0126 | 2025-06-05 | POLEMOUNT | 025KVA, 12470GRDY/7200, 120/240, NO TAP, SP, 1 BU
756872.002 | 14261310 | 625 |  | 502854 | NC0126 | 2025-06-05 | POLEMOUNT | 025KVA, 12470GRDY/7200, 120/240, NO TAP, SP, 1 BU
756872.002 | 14261311 | 625 |  | 502854 | NC0126 | 2025-06-05 | POLEMOUNT | 025KVA, 12470GRDY/7200, 120/240, NO TAP, SP, 1 BU
756872.002 | 14261312 | 625 |  | 502854 | NC0126 | 2025-06-05 | POLEMOUNT | 025KVA, 12470GRDY/7200, 120/240, NO TAP, SP, 1 BU
756872.002 | 14261313 | 625 |  | 502854 | NC0126 | 2025-06-05 | POLEMOUNT | 025KVA, 12470GRDY/7200, 120/240, NO TAP, SP, 1 BU
756872.002 | 14261314 | 625 |  | 502854 | NC0126 | 2025-06-05 | POLEMOUNT | 025KVA, 12470GRDY/7200, 120/240, NO TAP, SP, 1 BU
756872.002 | 14261315 | 625 |  | 502854 | NC0126 | 2025-06-05 | POLEMOUNT | 025KVA, 12470GRDY/7200, 120/240, NO TAP, SP, 1 BU
756872.002 | 14261316 | 625 |  | 502854 | NC0126 | 2025-06-05 | POLEMOUNT | 025KVA, 12470GRDY/7200, 120/240, NO TAP, SP, 1 BU
756872.002 | 14261317 | 625 |  | 502854 | NC0126 | 2025-06-05 | POLEMOUNT | 025KVA, 12470GRDY/7200, 120/240, NO TAP, SP, 1 BU
756872.002 | 14261318 | 625 |  | 502854 | NC0126 | 2025-06-05 | POLEMOUNT | 025KVA, 12470GRDY/7200, 120/240, NO TAP, SP, 1 BU
756872.002 | 14261319 | 625 |  | 502854 | NC0126 | 2025-06-05 | POLEMOUNT | 025KVA, 12470GRDY/7200, 120/240, NO TAP, SP, 1 BU
756872.002 | 14261320 | 625 |  | 502854 | NC0126 | 2025-06-05 | POLEMOUNT | 025KVA, 12470GRDY/7200, 120/240, NO TAP, SP, 1 BU
756872.002 | 14261321 | 625 |  | 502854 | NC0126 | 2025-06-05 | POLEMOUNT | 025KVA, 12470GRDY/7200, 120/240, NO TAP, SP, 1 BU
756872.002 | 14261322 | 625 |  | 502854 | NC0126 | 2025-06-05 | POLEMOUNT | 025KVA, 12470GRDY/7200, 120/240, NO TAP, SP, 1 BU
756872.002 | 14261323 | 625 |  | 502854 | NC0126 | 2025-06-05 | POLEMOUNT | 025KVA, 12470GRDY/7200, 120/240, NO TAP, SP, 1 BU
756872.002 | 14261324 | 625 |  | 502854 | NC0126 | 2025-06-05 | POLEMOUNT | 025KVA, 12470GRDY/7200, 120/240, NO TAP, SP, 1 BU
756872.002 | 14261325 | 625 |  | 502854 | NC0126 | 2025-06-05 | POLEMOUNT | 025KVA, 12470GRDY/7200, 120/240, NO TAP, SP, 1 BU
756872.002 | 14261326 | 625 |  | 502854 | NC0126 | 2025-06-05 | POLEMOUNT | 025KVA, 12470GRDY/7200, 120/240, NO TAP, SP, 1 BU
756872.002 | 14261327 | 625 |  | 502854 | NC0126 | 2025-06-05 | POLEMOUNT | 025KVA, 12470GRDY/7200, 120/240, NO TAP, SP, 1 BU
756872.002 | 14261328 | 625 |  | 502854 | NC0126 | 2025-06-05 | POLEMOUNT | 025KVA, 12470GRDY/7200, 120/240, NO TAP, SP, 1 BU
756872.002 | 14261329 | 625 |  | 502854 | NC0126 | 2025-06-05 | POLEMOUNT | 025KVA, 12470GRDY/7200, 120/240, NO TAP, SP, 1 BU
756872.002 | 14261330 | 625 |  | 502854 | NC0126 | 2025-06-05 | POLEMOUNT | 025KVA, 12470GRDY/7200, 120/240, NO TAP, SP, 1 BU
756872.002 | 14261331 | 625 |  | 502854 | NC0126 | 2025-06-05 | POLEMOUNT | 025KVA, 12470GRDY/7200, 120/240, NO TAP, SP, 1 BU
756872.002 | 14261332 | 625 |  | 502854 | NC0126 | 2025-06-05 | POLEMOUNT | 025KVA, 12470GRDY/7200, 120/240, NO TAP, SP, 1 BU
759173.004 | 14298272 | 725 |  | ES1000 | ES1000 | 2025-07-09 | POLEMOUNT | 050KVA, 2400/4160Y X 7200/12470Y, 120/240, NO TAP, SP, 2 BU
754887.001 | 14266502 | 625 |  | 502854 | NC0126 | 2025-06-10 | OVERHEAD | 015KVA, 22860GRDY/13200, 120/240, NO TAP, SP, 1 BU
754887.001 | 14266503 | 625 |  | 502854 | NC0126 | 2025-06-10 | OVERHEAD | 015KVA, 22860GRDY/13200, 120/240, NO TAP, SP, 1 BU
754887.001 | 14266504 | 625 |  | 502854 | NC0126 | 2025-06-10 | OVERHEAD | 015KVA, 22860GRDY/13200, 120/240, NO TAP, SP, 1 BU
754887.001 | 14266505 | 625 |  | 502854 | NC0126 | 2025-06-10 | OVERHEAD | 015KVA, 22860GRDY/13200, 120/240, NO TAP, SP, 1 BU
754887.001 | 14266514 | 625 |  | 502854 | NC0126 | 2025-06-10 | OVERHEAD | 015KVA, 22860GRDY/13200, 120/240, NO TAP, SP, 1 BU
754887.001 | 14266515 | 625 |  | 502854 | NC0126 | 2025-06-10 | OVERHEAD | 015KVA, 22860GRDY/13200, 120/240, NO TAP, SP, 1 BU
754887.001 | 14266516 | 625 |  | 502854 | NC0126 | 2025-06-10 | OVERHEAD | 015KVA, 22860GRDY/13200, 120/240, NO TAP, SP, 1 BU
754887.001 | 14266517 | 625 |  | 502854 | NC0126 | 2025-06-10 | OVERHEAD | 015KVA, 22860GRDY/13200, 120/240, NO TAP, SP, 1 BU
754887.001 | 14266518 | 625 |  | 502854 | NC0126 | 2025-06-10 | OVERHEAD | 015KVA, 22860GRDY/13200, 120/240, NO TAP, SP, 1 BU
754887.001 | 14266519 | 625 |  | 502854 | NC0126 | 2025-06-10 | OVERHEAD | 015KVA, 22860GRDY/13200, 120/240, NO TAP, SP, 1 BU
754887.001 | 14266520 | 625 |  | 502854 | NC0126 | 2025-06-11 | OVERHEAD | 015KVA, 22860GRDY/13200, 120/240, NO TAP, SP, 1 BU
754887.001 | 14266521 | 625 |  | 502854 | NC0126 | 2025-06-10 | OVERHEAD | 015KVA, 22860GRDY/13200, 120/240, NO TAP, SP, 1 BU
754887.101 | 14266522 | 625 |  | 502854 | NC0126 | 2025-06-10 | OVERHEAD | 015KVA, 22860GRDY/13200, 120/240, NO TAP, SP, 1 BU
754887.101 | 14266523 | 625 |  | 502854 | NC0126 | 2025-06-10 | OVERHEAD | 015KVA, 22860GRDY/13200, 120/240, NO TAP, SP, 1 BU
754887.101 | 14266524 | 625 |  | 502854 | NC0126 | 2025-06-10 | OVERHEAD | 015KVA, 22860GRDY/13200, 120/240, NO TAP, SP, 1 BU
754887.101 | 14266525 | 625 |  | 502854 | NC0126 | 2025-06-10 | OVERHEAD | 015KVA, 22860GRDY/13200, 120/240, NO TAP, SP, 1 BU
754887.101 | 14266526 | 625 |  | 502854 | NC0126 | 2025-06-10 | OVERHEAD | 015KVA, 22860GRDY/13200, 120/240, NO TAP, SP, 1 BU
754887.101 | 14266527 | 625 |  | 502854 | NC0126 | 2025-06-10 | OVERHEAD | 015KVA, 22860GRDY/13200, 120/240, NO TAP, SP, 1 BU
754887.101 | 14266528 | 625 |  | 502854 | NC0126 | 2025-06-10 | OVERHEAD | 015KVA, 22860GRDY/13200, 120/240, NO TAP, SP, 1 BU
754887.101 | 14266529 | 625 |  | 502854 | NC0126 | 2025-06-10 | OVERHEAD | 015KVA, 22860GRDY/13200, 120/240, NO TAP, SP, 1 BU
754887.101 | 14266530 | 625 |  | 502854 | NC0126 | 2025-06-10 | OVERHEAD | 015KVA, 22860GRDY/13200, 120/240, NO TAP, SP, 1 BU
754887.101 | 14266531 | 625 |  | 502854 | NC0126 | 2025-06-10 | OVERHEAD | 015KVA, 22860GRDY/13200, 120/240, NO TAP, SP, 1 BU
754887.101 | 14266532 | 625 |  | 502854 | NC0126 | 2025-06-10 | OVERHEAD | 015KVA, 22860GRDY/13200, 120/240, NO TAP, SP, 1 BU
754887.101 | 14266533 | 625 |  | 502854 | NC0126 | 2025-06-10 | OVERHEAD | 015KVA, 22860GRDY/13200, 120/240, NO TAP, SP, 1 BU
754887.101 | 14266534 | 625 |  | 502854 | NC0126 | 2025-06-10 | OVERHEAD | 015KVA, 22860GRDY/13200, 120/240, NO TAP, SP, 1 BU
754887.101 | 14266535 | 625 |  | 502854 | NC0126 | 2025-06-10 | OVERHEAD | 015KVA, 22860GRDY/13200, 120/240, NO TAP, SP, 1 BU
754887.101 | 14266536 | 625 |  | 502854 | NC0126 | 2025-06-10 | OVERHEAD | 015KVA, 22860GRDY/13200, 120/240, NO TAP, SP, 1 BU
754887.101 | 14266537 | 625 |  | 502854 | NC0126 | 2025-06-10 | OVERHEAD | 015KVA, 22860GRDY/13200, 120/240, NO TAP, SP, 1 BU
754887.101 | 14266538 | 625 |  | 502854 | NC0126 | 2025-06-10 | OVERHEAD | 015KVA, 22860GRDY/13200, 120/240, NO TAP, SP, 1 BU
754887.101 | 14266539 | 625 |  | 502854 | NC0126 | 2025-06-10 | OVERHEAD | 015KVA, 22860GRDY/13200, 120/240, NO TAP, SP, 1 BU
754887.101 | 14266540 | 625 |  | 502854 | NC0126 | 2025-06-10 | OVERHEAD | 015KVA, 22860GRDY/13200, 120/240, NO TAP, SP, 1 BU
754887.101 | 14266541 | 625 |  | 502854 | NC0126 | 2025-06-10 | OVERHEAD | 015KVA, 22860GRDY/13200, 120/240, NO TAP, SP, 1 BU
754887.002 | 14266542 | 625 |  | 502854 | NC0126 | 2025-06-09 | OVERHEAD | 025KVA, 22860GRDY/13200, 120/240, NO TAP, SP, 1 BU
754887.002 | 14266543 | 625 |  | 502854 | NC0126 | 2025-06-09 | OVERHEAD | 025KVA, 22860GRDY/13200, 120/240, NO TAP, SP, 1 BU
754887.002 | 14266544 | 625 |  | 502854 | NC0126 | 2025-06-09 | OVERHEAD | 025KVA, 22860GRDY/13200, 120/240, NO TAP, SP, 1 BU
754887.002 | 14266545 | 625 |  | 502854 | NC0126 | 2025-06-09 | OVERHEAD | 025KVA, 22860GRDY/13200, 120/240, NO TAP, SP, 1 BU
754887.002 | 14266546 | 625 |  | 502854 | NC0126 | 2025-06-09 | OVERHEAD | 025KVA, 22860GRDY/13200, 120/240, NO TAP, SP, 1 BU
754887.002 | 14266547 | 625 |  | 502854 | NC0126 | 2025-06-09 | OVERHEAD | 025KVA, 22860GRDY/13200, 120/240, NO TAP, SP, 1 BU
754887.002 | 14266550 | 625 |  | 502854 | NC0126 | 2025-06-09 | OVERHEAD | 025KVA, 22860GRDY/13200, 120/240, NO TAP, SP, 1 BU
754887.002 | 14266551 | 625 |  | 502854 | NC0126 | 2025-06-09 | OVERHEAD | 025KVA, 22860GRDY/13200, 120/240, NO TAP, SP, 1 BU
754887.002 | 14266552 | 625 |  | 502854 | NC0126 | 2025-06-09 | OVERHEAD | 025KVA, 22860GRDY/13200, 120/240, NO TAP, SP, 1 BU
754887.002 | 14266553 | 625 |  | 502854 | NC0126 | 2025-06-09 | OVERHEAD | 025KVA, 22860GRDY/13200, 120/240, NO TAP, SP, 1 BU
754887.002 | 14266554 | 625 |  | 502854 | NC0126 | 2025-06-09 | OVERHEAD | 025KVA, 22860GRDY/13200, 120/240, NO TAP, SP, 1 BU
754887.002 | 14266555 | 625 |  | 502854 | NC0126 | 2025-06-09 | OVERHEAD | 025KVA, 22860GRDY/13200, 120/240, NO TAP, SP, 1 BU
754887.002 | 14266556 | 625 |  | 502854 | NC0126 | 2025-06-09 | OVERHEAD | 025KVA, 22860GRDY/13200, 120/240, NO TAP, SP, 1 BU
754887.002 | 14266557 | 625 |  | 502854 | NC0126 | 2025-06-09 | OVERHEAD | 025KVA, 22860GRDY/13200, 120/240, NO TAP, SP, 1 BU
754887.002 | 14266558 | 625 |  | 502854 | NC0126 | 2025-06-09 | OVERHEAD | 025KVA, 22860GRDY/13200, 120/240, NO TAP, SP, 1 BU
754887.002 | 14266559 | 625 |  | 502854 | NC0126 | 2025-06-09 | OVERHEAD | 025KVA, 22860GRDY/13200, 120/240, NO TAP, SP, 1 BU
754887.002 | 14266560 | 625 |  | 502854 | NC0126 | 2025-06-09 | OVERHEAD | 025KVA, 22860GRDY/13200, 120/240, NO TAP, SP, 1 BU
754887.002 | 14266561 | 625 |  | 502854 | NC0126 | 2025-06-09 | OVERHEAD | 025KVA, 22860GRDY/13200, 120/240, NO TAP, SP, 1 BU
754887.002 | 14266562 | 625 |  | 502854 | NC0126 | 2025-06-09 | OVERHEAD | 025KVA, 22860GRDY/13200, 120/240, NO TAP, SP, 1 BU
754887.002 | 14266563 | 625 |  | 502854 | NC0126 | 2025-06-09 | OVERHEAD | 025KVA, 22860GRDY/13200, 120/240, NO TAP, SP, 1 BU
754887.002 | 14266564 | 625 |  | 502854 | NC0126 | 2025-06-09 | OVERHEAD | 025KVA, 22860GRDY/13200, 120/240, NO TAP, SP, 1 BU
754887.002 | 14266565 | 625 |  | 502854 | NC0126 | 2025-06-09 | OVERHEAD | 025KVA, 22860GRDY/13200, 120/240, NO TAP, SP, 1 BU
754887.002 | 14266570 | 625 |  | 502854 | NC0126 | 2025-06-09 | OVERHEAD | 025KVA, 22860GRDY/13200, 120/240, NO TAP, SP, 1 BU
754887.002 | 14266571 | 625 |  | 502854 | NC0126 | 2025-06-09 | OVERHEAD | 025KVA, 22860GRDY/13200, 120/240, NO TAP, SP, 1 BU
754887.002 | 14266572 | 625 |  | 502854 | NC0126 | 2025-06-09 | OVERHEAD | 025KVA, 22860GRDY/13200, 120/240, NO TAP, SP, 1 BU
754887.002 | 14266573 | 625 |  | 502854 | NC0126 | 2025-06-09 | OVERHEAD | 025KVA, 22860GRDY/13200, 120/240, NO TAP, SP, 1 BU
754887.002 | 14266575 | 625 |  | 502854 | NC0126 | 2025-06-09 | OVERHEAD | 025KVA, 22860GRDY/13200, 120/240, NO TAP, SP, 1 BU
754887.002 | 14266577 | 625 |  | 502854 | NC0126 | 2025-06-09 | OVERHEAD | 025KVA, 22860GRDY/13200, 120/240, NO TAP, SP, 1 BU
754887.002 | 14266578 | 625 |  | 502854 | NC0126 | 2025-06-09 | OVERHEAD | 025KVA, 22860GRDY/13200, 120/240, NO TAP, SP, 1 BU
754887.002 | 14266579 | 625 |  | 502854 | NC0126 | 2025-06-09 | OVERHEAD | 025KVA, 22860GRDY/13200, 120/240, NO TAP, SP, 1 BU
754887.002 | 14266580 | 625 |  | 502854 | NC0126 | 2025-06-09 | OVERHEAD | 025KVA, 22860GRDY/13200, 120/240, NO TAP, SP, 1 BU
754887.002 | 14266581 | 625 |  | 502854 | NC0126 | 2025-06-09 | OVERHEAD | 025KVA, 22860GRDY/13200, 120/240, NO TAP, SP, 1 BU
754887.002 | 14266586 | 625 |  | 502854 | NC0126 | 2025-06-09 | OVERHEAD | 025KVA, 22860GRDY/13200, 120/240, NO TAP, SP, 1 BU
754887.002 | 14266589 | 625 |  | 502854 | NC0126 | 2025-06-09 | OVERHEAD | 025KVA, 22860GRDY/13200, 120/240, NO TAP, SP, 1 BU
754887.002 | 14266591 | 625 |  | 502854 | NC0126 | 2025-06-09 | OVERHEAD | 025KVA, 22860GRDY/13200, 120/240, NO TAP, SP, 1 BU
754887.002 | 14266593 | 625 |  | 502854 | NC0126 | 2025-06-09 | OVERHEAD | 025KVA, 22860GRDY/13200, 120/240, NO TAP, SP, 1 BU
754887.102 | 14266594 | 625 |  | 502854 | NC0126 | 2025-06-09 | OVERHEAD | 025KVA, 22860GRDY/13200, 120/240, NO TAP, SP, 1 BU
754887.102 | 14266595 | 625 |  | 502854 | NC0126 | 2025-06-09 | OVERHEAD | 025KVA, 22860GRDY/13200, 120/240, NO TAP, SP, 1 BU
754887.102 | 14266596 | 625 |  | 502854 | NC0126 | 2025-06-09 | OVERHEAD | 025KVA, 22860GRDY/13200, 120/240, NO TAP, SP, 1 BU
754887.102 | 14266597 | 625 |  | 502854 | NC0126 | 2025-06-09 | OVERHEAD | 025KVA, 22860GRDY/13200, 120/240, NO TAP, SP, 1 BU
754887.102 | 14266598 | 625 |  | 502854 | NC0126 | 2025-06-09 | OVERHEAD | 025KVA, 22860GRDY/13200, 120/240, NO TAP, SP, 1 BU
754887.102 | 14266599 | 625 |  | 502854 | NC0126 | 2025-06-09 | OVERHEAD | 025KVA, 22860GRDY/13200, 120/240, NO TAP, SP, 1 BU
754887.102 | 14266600 | 625 |  | 502854 | NC0126 | 2025-06-09 | OVERHEAD | 025KVA, 22860GRDY/13200, 120/240, NO TAP, SP, 1 BU
754887.102 | 14266601 | 625 |  | 502854 | NC0126 | 2025-06-09 | OVERHEAD | 025KVA, 22860GRDY/13200, 120/240, NO TAP, SP, 1 BU
754887.102 | 14266602 | 625 |  | 502854 | NC0126 | 2025-06-09 | OVERHEAD | 025KVA, 22860GRDY/13200, 120/240, NO TAP, SP, 1 BU
754887.102 | 14266603 | 625 |  | 502854 | NC0126 | 2025-06-09 | OVERHEAD | 025KVA, 22860GRDY/13200, 120/240, NO TAP, SP, 1 BU
754887.102 | 14266604 | 625 |  | 502854 | NC0126 | 2025-06-09 | OVERHEAD | 025KVA, 22860GRDY/13200, 120/240, NO TAP, SP, 1 BU
754887.102 | 14266605 | 625 |  | 502854 | NC0126 | 2025-06-09 | OVERHEAD | 025KVA, 22860GRDY/13200, 120/240, NO TAP, SP, 1 BU
754887.102 | 14266606 | 625 |  | 502854 | NC0126 | 2025-06-09 | OVERHEAD | 025KVA, 22860GRDY/13200, 120/240, NO TAP, SP, 1 BU
754887.102 | 14266607 | 625 |  | 502854 | NC0126 | 2025-06-09 | OVERHEAD | 025KVA, 22860GRDY/13200, 120/240, NO TAP, SP, 1 BU
754887.102 | 14266608 | 625 |  | 502854 | NC0126 | 2025-06-09 | OVERHEAD | 025KVA, 22860GRDY/13200, 120/240, NO TAP, SP, 1 BU
754887.102 | 14266609 | 625 |  | 502854 | NC0126 | 2025-06-09 | OVERHEAD | 025KVA, 22860GRDY/13200, 120/240, NO TAP, SP, 1 BU
754887.102 | 14266610 | 625 |  | 502854 | NC0126 | 2025-06-09 | OVERHEAD | 025KVA, 22860GRDY/13200, 120/240, NO TAP, SP, 1 BU
754887.102 | 14266611 | 625 |  | 502854 | NC0126 | 2025-06-09 | OVERHEAD | 025KVA, 22860GRDY/13200, 120/240, NO TAP, SP, 1 BU
754887.102 | 14266612 | 625 |  | 502854 | NC0126 | 2025-06-09 | OVERHEAD | 025KVA, 22860GRDY/13200, 120/240, NO TAP, SP, 1 BU
754887.102 | 14266613 | 625 |  | 502854 | NC0126 | 2025-06-09 | OVERHEAD | 025KVA, 22860GRDY/13200, 120/240, NO TAP, SP, 1 BU
754887.102 | 14266614 | 625 |  | 502854 | NC0126 | 2025-06-09 | OVERHEAD | 025KVA, 22860GRDY/13200, 120/240, NO TAP, SP, 1 BU
754887.102 | 14266615 | 625 |  | 502854 | NC0126 | 2025-06-09 | OVERHEAD | 025KVA, 22860GRDY/13200, 120/240, NO TAP, SP, 1 BU
754887.102 | 14266616 | 625 |  | 502854 | NC0126 | 2025-06-09 | OVERHEAD | 025KVA, 22860GRDY/13200, 120/240, NO TAP, SP, 1 BU
754887.102 | 14266617 | 625 |  | 502854 | NC0126 | 2025-06-09 | OVERHEAD | 025KVA, 22860GRDY/13200, 120/240, NO TAP, SP, 1 BU
754887.102 | 14266618 | 625 |  | 502854 | NC0126 | 2025-06-09 | OVERHEAD | 025KVA, 22860GRDY/13200, 120/240, NO TAP, SP, 1 BU
754887.102 | 14266619 | 625 |  | 502854 | NC0126 | 2025-06-09 | OVERHEAD | 025KVA, 22860GRDY/13200, 120/240, NO TAP, SP, 1 BU
754887.102 | 14266620 | 625 |  | 502854 | NC0126 | 2025-06-09 | OVERHEAD | 025KVA, 22860GRDY/13200, 120/240, NO TAP, SP, 1 BU
754887.102 | 14266621 | 625 |  | 502854 | NC0126 | 2025-06-09 | OVERHEAD | 025KVA, 22860GRDY/13200, 120/240, NO TAP, SP, 1 BU
754887.003 | 14266630 | 625 |  | 502854 | NC0126 | 2025-06-10 | OVERHEAD | 037KVA, 22860GRDY/13200, 120/240, NO TAP, SP, 1 BU
754887.003 | 14266631 | 625 |  | 502854 | NC0126 | 2025-06-10 | OVERHEAD | 037KVA, 22860GRDY/13200, 120/240, NO TAP, SP, 1 BU
754887.003 | 14266632 | 625 |  | 502854 | NC0126 | 2025-06-10 | OVERHEAD | 037KVA, 22860GRDY/13200, 120/240, NO TAP, SP, 1 BU
754887.003 | 14266633 | 625 |  | 502854 | NC0126 | 2025-06-10 | OVERHEAD | 037KVA, 22860GRDY/13200, 120/240, NO TAP, SP, 1 BU
754887.003 | 14266634 | 625 |  | 502854 | NC0126 | 2025-06-10 | OVERHEAD | 037KVA, 22860GRDY/13200, 120/240, NO TAP, SP, 1 BU
754887.003 | 14266635 | 625 |  | 502854 | NC0126 | 2025-06-10 | OVERHEAD | 037KVA, 22860GRDY/13200, 120/240, NO TAP, SP, 1 BU
754887.003 | 14266636 | 625 |  | 502854 | NC0126 | 2025-06-10 | OVERHEAD | 037KVA, 22860GRDY/13200, 120/240, NO TAP, SP, 1 BU
754887.003 | 14266637 | 625 |  | 502854 | NC0126 | 2025-06-10 | OVERHEAD | 037KVA, 22860GRDY/13200, 120/240, NO TAP, SP, 1 BU
754887.003 | 14266638 | 625 |  | 502854 | NC0126 | 2025-06-10 | OVERHEAD | 037KVA, 22860GRDY/13200, 120/240, NO TAP, SP, 1 BU
754887.003 | 14266639 | 625 |  | 502854 | NC0126 | 2025-06-10 | OVERHEAD | 037KVA, 22860GRDY/13200, 120/240, NO TAP, SP, 1 BU
754887.003 | 14266640 | 625 |  | 502854 | NC0126 | 2025-06-10 | OVERHEAD | 037KVA, 22860GRDY/13200, 120/240, NO TAP, SP, 1 BU
754887.003 | 14266641 | 625 |  | 502854 | NC0126 | 2025-06-10 | OVERHEAD | 037KVA, 22860GRDY/13200, 120/240, NO TAP, SP, 1 BU
754887.003 | 14266642 | 625 |  | 502854 | NC0126 | 2025-06-10 | OVERHEAD | 037KVA, 22860GRDY/13200, 120/240, NO TAP, SP, 1 BU
754887.003 | 14266643 | 625 |  | 502854 | NC0126 | 2025-06-10 | OVERHEAD | 037KVA, 22860GRDY/13200, 120/240, NO TAP, SP, 1 BU
754887.003 | 14266644 | 625 |  | 502854 | NC0126 | 2025-06-10 | OVERHEAD | 037KVA, 22860GRDY/13200, 120/240, NO TAP, SP, 1 BU
754887.003 | 14266645 | 625 |  | 502854 | NC0126 | 2025-06-10 | OVERHEAD | 037KVA, 22860GRDY/13200, 120/240, NO TAP, SP, 1 BU
754887.003 | 14266646 | 625 |  | 502854 | NC0126 | 2025-06-10 | OVERHEAD | 037KVA, 22860GRDY/13200, 120/240, NO TAP, SP, 1 BU
754887.003 | 14266647 | 625 |  | 502854 | NC0126 | 2025-06-10 | OVERHEAD | 037KVA, 22860GRDY/13200, 120/240, NO TAP, SP, 1 BU
754887.003 | 14266648 | 625 |  | 502854 | NC0126 | 2025-06-10 | OVERHEAD | 037KVA, 22860GRDY/13200, 120/240, NO TAP, SP, 1 BU
754887.003 | 14266649 | 625 |  | 502854 | NC0126 | 2025-06-10 | OVERHEAD | 037KVA, 22860GRDY/13200, 120/240, NO TAP, SP, 1 BU
756473.001 | 14266850 | 625 |  | 500488 | NC0033 | 2025-06-11 | POLEMOUNT | 025KVA, 24940GRDY/14400, 120/240, NO TAP, SP, 1 BU
756473.001 | 14266851 | 625 |  | 500488 | NC0033 | 2025-06-11 | POLEMOUNT | 025KVA, 24940GRDY/14400, 120/240, NO TAP, SP, 1 BU
756473.001 | 14266852 | 625 |  | 500488 | NC0033 | 2025-06-11 | POLEMOUNT | 025KVA, 24940GRDY/14400, 120/240, NO TAP, SP, 1 BU
756473.001 | 14266853 | 625 |  | 500488 | NC0033 | 2025-06-11 | POLEMOUNT | 025KVA, 24940GRDY/14400, 120/240, NO TAP, SP, 1 BU
756473.001 | 14266858 | 625 |  | 500488 | NC0033 | 2025-06-11 | POLEMOUNT | 025KVA, 24940GRDY/14400, 120/240, NO TAP, SP, 1 BU
756473.001 | 14266859 | 625 |  | 500488 | NC0033 | 2025-06-11 | POLEMOUNT | 025KVA, 24940GRDY/14400, 120/240, NO TAP, SP, 1 BU
756473.001 | 14266860 | 625 |  | 500488 | NC0033 | 2025-06-11 | POLEMOUNT | 025KVA, 24940GRDY/14400, 120/240, NO TAP, SP, 1 BU
756473.001 | 14266861 | 625 |  | 500488 | NC0033 | 2025-06-11 | POLEMOUNT | 025KVA, 24940GRDY/14400, 120/240, NO TAP, SP, 1 BU
756473.001 | 14266862 | 625 |  | 500488 | NC0033 | 2025-06-11 | POLEMOUNT | 025KVA, 24940GRDY/14400, 120/240, NO TAP, SP, 1 BU
756473.001 | 14266863 | 625 |  | 500488 | NC0033 | 2025-06-11 | POLEMOUNT | 025KVA, 24940GRDY/14400, 120/240, NO TAP, SP, 1 BU
756473.001 | 14266864 | 625 |  | 500488 | NC0033 | 2025-06-11 | POLEMOUNT | 025KVA, 24940GRDY/14400, 120/240, NO TAP, SP, 1 BU
756473.001 | 14266865 | 625 |  | 500488 | NC0033 | 2025-06-11 | POLEMOUNT | 025KVA, 24940GRDY/14400, 120/240, NO TAP, SP, 1 BU
756473.001 | 14266874 | 625 |  | 500488 | NC0033 | 2025-06-11 | POLEMOUNT | 025KVA, 24940GRDY/14400, 120/240, NO TAP, SP, 1 BU
756473.001 | 14266875 | 625 |  | 500488 | NC0033 | 2025-06-11 | POLEMOUNT | 025KVA, 24940GRDY/14400, 120/240, NO TAP, SP, 1 BU
756473.001 | 14266876 | 625 |  | 500488 | NC0033 | 2025-06-11 | POLEMOUNT | 025KVA, 24940GRDY/14400, 120/240, NO TAP, SP, 1 BU
756473.001 | 14266877 | 625 |  | 500488 | NC0033 | 2025-06-11 | POLEMOUNT | 025KVA, 24940GRDY/14400, 120/240, NO TAP, SP, 1 BU
756473.001 | 14266878 | 625 |  | 500488 | NC0033 | 2025-06-11 | POLEMOUNT | 025KVA, 24940GRDY/14400, 120/240, NO TAP, SP, 1 BU
756473.001 | 14266879 | 625 |  | 500488 | NC0033 | 2025-06-11 | POLEMOUNT | 025KVA, 24940GRDY/14400, 120/240, NO TAP, SP, 1 BU
756473.001 | 14266880 | 625 |  | 500488 | NC0033 | 2025-06-11 | POLEMOUNT | 025KVA, 24940GRDY/14400, 120/240, NO TAP, SP, 1 BU
756473.001 | 14266881 | 625 |  | 500488 | NC0033 | 2025-06-11 | POLEMOUNT | 025KVA, 24940GRDY/14400, 120/240, NO TAP, SP, 1 BU
757498.001 | 14267946 | 625 |  | 502854 | NC0126 | 2025-06-10 | POLEMOUNT | 025KVA, 12470GRDY/7200, 120/240, NO TAP, SP, 1 BU
757498.001 | 14267947 | 625 |  | 502854 | NC0126 | 2025-06-10 | POLEMOUNT | 025KVA, 12470GRDY/7200, 120/240, NO TAP, SP, 1 BU
757498.001 | 14267948 | 625 |  | 502854 | NC0126 | 2025-06-10 | POLEMOUNT | 025KVA, 12470GRDY/7200, 120/240, NO TAP, SP, 1 BU
757498.001 | 14267949 | 625 |  | 502854 | NC0126 | 2025-06-10 | POLEMOUNT | 025KVA, 12470GRDY/7200, 120/240, NO TAP, SP, 1 BU
757498.001 | 14267950 | 625 |  | 502854 | NC0126 | 2025-06-10 | POLEMOUNT | 025KVA, 12470GRDY/7200, 120/240, NO TAP, SP, 1 BU
757498.001 | 14267951 | 625 |  | 502854 | NC0126 | 2025-06-10 | POLEMOUNT | 025KVA, 12470GRDY/7200, 120/240, NO TAP, SP, 1 BU
757498.001 | 14267952 | 625 |  | 502854 | NC0126 | 2025-06-10 | POLEMOUNT | 025KVA, 12470GRDY/7200, 120/240, NO TAP, SP, 1 BU
757498.001 | 14267953 | 625 |  | 502854 | NC0126 | 2025-06-10 | POLEMOUNT | 025KVA, 12470GRDY/7200, 120/240, NO TAP, SP, 1 BU
757498.001 | 14267954 | 625 |  | 502854 | NC0126 | 2025-06-10 | POLEMOUNT | 025KVA, 12470GRDY/7200, 120/240, NO TAP, SP, 1 BU
757498.001 | 14267955 | 625 |  | 502854 | NC0126 | 2025-06-10 | POLEMOUNT | 025KVA, 12470GRDY/7200, 120/240, NO TAP, SP, 1 BU
757498.001 | 14267956 | 625 |  | 502854 | NC0126 | 2025-06-10 | POLEMOUNT | 025KVA, 12470GRDY/7200, 120/240, NO TAP, SP, 1 BU
757498.001 | 14267957 | 625 |  | 502854 | NC0126 | 2025-06-10 | POLEMOUNT | 025KVA, 12470GRDY/7200, 120/240, NO TAP, SP, 1 BU
757498.001 | 14267958 | 625 |  | 502854 | NC0126 | 2025-06-10 | POLEMOUNT | 025KVA, 12470GRDY/7200, 120/240, NO TAP, SP, 1 BU
757498.001 | 14267959 | 625 |  | 502854 | NC0126 | 2025-06-10 | POLEMOUNT | 025KVA, 12470GRDY/7200, 120/240, NO TAP, SP, 1 BU
757498.001 | 14267960 | 625 |  | 502854 | NC0126 | 2025-06-10 | POLEMOUNT | 025KVA, 12470GRDY/7200, 120/240, NO TAP, SP, 1 BU
757498.001 | 14267961 | 625 |  | 502854 | NC0126 | 2025-06-10 | POLEMOUNT | 025KVA, 12470GRDY/7200, 120/240, NO TAP, SP, 1 BU
757498.001 | 14267962 | 625 |  | 502854 | NC0126 | 2025-06-10 | POLEMOUNT | 025KVA, 12470GRDY/7200, 120/240, NO TAP, SP, 1 BU
757498.001 | 14267963 | 625 |  | 502854 | NC0126 | 2025-06-10 | POLEMOUNT | 025KVA, 12470GRDY/7200, 120/240, NO TAP, SP, 1 BU
757498.001 | 14267964 | 625 |  | 502854 | NC0126 | 2025-06-10 | POLEMOUNT | 025KVA, 12470GRDY/7200, 120/240, NO TAP, SP, 1 BU
757498.001 | 14267965 | 625 |  | 502854 | NC0126 | 2025-06-10 | POLEMOUNT | 025KVA, 12470GRDY/7200, 120/240, NO TAP, SP, 1 BU
757498.001 | 14267966 | 625 |  | 502854 | NC0126 | 2025-06-10 | POLEMOUNT | 025KVA, 12470GRDY/7200, 120/240, NO TAP, SP, 1 BU
757498.001 | 14267967 | 625 |  | 502854 | NC0126 | 2025-06-10 | POLEMOUNT | 025KVA, 12470GRDY/7200, 120/240, NO TAP, SP, 1 BU
757498.001 | 14267968 | 625 |  | 502854 | NC0126 | 2025-06-10 | POLEMOUNT | 025KVA, 12470GRDY/7200, 120/240, NO TAP, SP, 1 BU
757498.001 | 14267969 | 625 |  | 502854 | NC0126 | 2025-06-10 | POLEMOUNT | 025KVA, 12470GRDY/7200, 120/240, NO TAP, SP, 1 BU
757498.001 | 14267970 | 625 |  | 502854 | NC0126 | 2025-06-10 | POLEMOUNT | 025KVA, 12470GRDY/7200, 120/240, NO TAP, SP, 1 BU
757498.001 | 14267971 | 625 |  | 502854 | NC0126 | 2025-06-10 | POLEMOUNT | 025KVA, 12470GRDY/7200, 120/240, NO TAP, SP, 1 BU
757498.001 | 14267972 | 625 |  | 502854 | NC0126 | 2025-06-10 | POLEMOUNT | 025KVA, 12470GRDY/7200, 120/240, NO TAP, SP, 1 BU
757498.001 | 14267973 | 625 |  | 502854 | NC0126 | 2025-06-10 | POLEMOUNT | 025KVA, 12470GRDY/7200, 120/240, NO TAP, SP, 1 BU
757498.101 | 14267974 | 625 |  | 502854 | NC0126 | 2025-06-10 | POLEMOUNT | 025KVA, 12470GRDY/7200, 120/240, NO TAP, SP, 1 BU
757498.101 | 14267975 | 625 |  | 502854 | NC0126 | 2025-06-10 | POLEMOUNT | 025KVA, 12470GRDY/7200, 120/240, NO TAP, SP, 1 BU
757498.101 | 14267976 | 625 |  | 502854 | NC0126 | 2025-06-10 | POLEMOUNT | 025KVA, 12470GRDY/7200, 120/240, NO TAP, SP, 1 BU
757498.101 | 14267977 | 625 |  | 502854 | NC0126 | 2025-06-10 | POLEMOUNT | 025KVA, 12470GRDY/7200, 120/240, NO TAP, SP, 1 BU
757498.101 | 14267978 | 625 |  | 502854 | NC0126 | 2025-06-10 | POLEMOUNT | 025KVA, 12470GRDY/7200, 120/240, NO TAP, SP, 1 BU
757498.101 | 14267979 | 625 |  | 502854 | NC0126 | 2025-06-10 | POLEMOUNT | 025KVA, 12470GRDY/7200, 120/240, NO TAP, SP, 1 BU
757498.101 | 14267980 | 625 |  | 502854 | NC0126 | 2025-06-10 | POLEMOUNT | 025KVA, 12470GRDY/7200, 120/240, NO TAP, SP, 1 BU
757498.101 | 14267981 | 625 |  | 502854 | NC0126 | 2025-06-10 | POLEMOUNT | 025KVA, 12470GRDY/7200, 120/240, NO TAP, SP, 1 BU
757498.101 | 14267982 | 625 |  | 502854 | NC0126 | 2025-06-10 | POLEMOUNT | 025KVA, 12470GRDY/7200, 120/240, NO TAP, SP, 1 BU
757498.101 | 14267983 | 625 |  | 502854 | NC0126 | 2025-06-10 | POLEMOUNT | 025KVA, 12470GRDY/7200, 120/240, NO TAP, SP, 1 BU
757498.101 | 14267984 | 625 |  | 502854 | NC0126 | 2025-06-10 | POLEMOUNT | 025KVA, 12470GRDY/7200, 120/240, NO TAP, SP, 1 BU
757498.101 | 14267985 | 625 |  | 502854 | NC0126 | 2025-06-10 | POLEMOUNT | 025KVA, 12470GRDY/7200, 120/240, NO TAP, SP, 1 BU
757498.101 | 14267986 | 625 |  | 502854 | NC0126 | 2025-06-10 | POLEMOUNT | 025KVA, 12470GRDY/7200, 120/240, NO TAP, SP, 1 BU
757498.101 | 14267987 | 625 |  | 502854 | NC0126 | 2025-06-10 | POLEMOUNT | 025KVA, 12470GRDY/7200, 120/240, NO TAP, SP, 1 BU
757498.101 | 14267988 | 625 |  | 502854 | NC0126 | 2025-06-10 | POLEMOUNT | 025KVA, 12470GRDY/7200, 120/240, NO TAP, SP, 1 BU
757498.101 | 14267989 | 625 |  | 502854 | NC0126 | 2025-06-10 | POLEMOUNT | 025KVA, 12470GRDY/7200, 120/240, NO TAP, SP, 1 BU
757498.101 | 14267990 | 625 |  | 502854 | NC0126 | 2025-06-10 | POLEMOUNT | 025KVA, 12470GRDY/7200, 120/240, NO TAP, SP, 1 BU
757498.101 | 14267991 | 625 |  | 502854 | NC0126 | 2025-06-10 | POLEMOUNT | 025KVA, 12470GRDY/7200, 120/240, NO TAP, SP, 1 BU
757498.101 | 14267992 | 625 |  | 502854 | NC0126 | 2025-06-10 | POLEMOUNT | 025KVA, 12470GRDY/7200, 120/240, NO TAP, SP, 1 BU
757498.101 | 14267993 | 625 |  | 502854 | NC0126 | 2025-06-10 | POLEMOUNT | 025KVA, 12470GRDY/7200, 120/240, NO TAP, SP, 1 BU
757498.101 | 14267994 | 625 |  | 502854 | NC0126 | 2025-06-10 | POLEMOUNT | 025KVA, 12470GRDY/7200, 120/240, NO TAP, SP, 1 BU
757498.101 | 14267995 | 625 |  | 502854 | NC0126 | 2025-06-10 | POLEMOUNT | 025KVA, 12470GRDY/7200, 120/240, NO TAP, SP, 1 BU
757498.101 | 14267996 | 625 |  | 502854 | NC0126 | 2025-06-10 | POLEMOUNT | 025KVA, 12470GRDY/7200, 120/240, NO TAP, SP, 1 BU
757498.101 | 14267997 | 625 |  | 502854 | NC0126 | 2025-06-10 | POLEMOUNT | 025KVA, 12470GRDY/7200, 120/240, NO TAP, SP, 1 BU
757498.101 | 14267998 | 625 |  | 502854 | NC0126 | 2025-06-10 | POLEMOUNT | 025KVA, 12470GRDY/7200, 120/240, NO TAP, SP, 1 BU
757498.101 | 14267999 | 625 |  | 502854 | NC0126 | 2025-06-10 | POLEMOUNT | 025KVA, 12470GRDY/7200, 120/240, NO TAP, SP, 1 BU
757498.101 | 14268000 | 625 |  | 502854 | NC0126 | 2025-06-10 | POLEMOUNT | 025KVA, 12470GRDY/7200, 120/240, NO TAP, SP, 1 BU
757498.101 | 14268001 | 625 |  | 502854 | NC0126 | 2025-06-10 | POLEMOUNT | 025KVA, 12470GRDY/7200, 120/240, NO TAP, SP, 1 BU
757498.101 | 14268002 | 625 |  | 502854 | NC0126 | 2025-06-10 | POLEMOUNT | 025KVA, 12470GRDY/7200, 120/240, NO TAP, SP, 1 BU
757498.101 | 14268003 | 625 |  | 502854 | NC0126 | 2025-06-10 | POLEMOUNT | 025KVA, 12470GRDY/7200, 120/240, NO TAP, SP, 1 BU
757498.101 | 14268004 | 625 |  | 502854 | NC0126 | 2025-06-10 | POLEMOUNT | 025KVA, 12470GRDY/7200, 120/240, NO TAP, SP, 1 BU
757498.101 | 14268005 | 625 |  | 502854 | NC0126 | 2025-06-10 | POLEMOUNT | 025KVA, 12470GRDY/7200, 120/240, NO TAP, SP, 1 BU
757498.101 | 14268006 | 625 |  | 502854 | NC0126 | 2025-06-10 | POLEMOUNT | 025KVA, 12470GRDY/7200, 120/240, NO TAP, SP, 1 BU
757498.101 | 14268007 | 625 |  | 502854 | NC0126 | 2025-06-10 | POLEMOUNT | 025KVA, 12470GRDY/7200, 120/240, NO TAP, SP, 1 BU
757498.101 | 14268008 | 625 |  | 502854 | NC0126 | 2025-06-10 | POLEMOUNT | 025KVA, 12470GRDY/7200, 120/240, NO TAP, SP, 1 BU
757498.101 | 14268009 | 625 |  | 502854 | NC0126 | 2025-06-10 | POLEMOUNT | 025KVA, 12470GRDY/7200, 120/240, NO TAP, SP, 1 BU
757498.101 | 14268010 | 625 |  | 502854 | NC0126 | 2025-06-10 | POLEMOUNT | 025KVA, 12470GRDY/7200, 120/240, NO TAP, SP, 1 BU
757498.101 | 14268011 | 625 |  | 502854 | NC0126 | 2025-06-10 | POLEMOUNT | 025KVA, 12470GRDY/7200, 120/240, NO TAP, SP, 1 BU
757498.101 | 14268012 | 625 |  | 502854 | NC0126 | 2025-06-10 | POLEMOUNT | 025KVA, 12470GRDY/7200, 120/240, NO TAP, SP, 1 BU
757498.101 | 14268013 | 625 |  | 502854 | NC0126 | 2025-06-10 | POLEMOUNT | 025KVA, 12470GRDY/7200, 120/240, NO TAP, SP, 1 BU
757498.101 | 14268014 | 625 |  | 502854 | NC0126 | 2025-06-10 | POLEMOUNT | 025KVA, 12470GRDY/7200, 120/240, NO TAP, SP, 1 BU
757498.101 | 14268015 | 625 |  | 502854 | NC0126 | 2025-06-10 | POLEMOUNT | 025KVA, 12470GRDY/7200, 120/240, NO TAP, SP, 1 BU
757498.101 | 14268016 | 625 |  | 502854 | NC0126 | 2025-06-10 | POLEMOUNT | 025KVA, 12470GRDY/7200, 120/240, NO TAP, SP, 1 BU
757498.101 | 14268017 | 625 |  | 502854 | NC0126 | 2025-06-10 | POLEMOUNT | 025KVA, 12470GRDY/7200, 120/240, NO TAP, SP, 1 BU
757498.101 | 14268018 | 625 |  | 502854 | NC0126 | 2025-06-10 | POLEMOUNT | 025KVA, 12470GRDY/7200, 120/240, NO TAP, SP, 1 BU
757498.101 | 14268019 | 625 |  | 502854 | NC0126 | 2025-06-10 | POLEMOUNT | 025KVA, 12470GRDY/7200, 120/240, NO TAP, SP, 1 BU
757498.101 | 14268020 | 625 |  | 502854 | NC0126 | 2025-06-10 | POLEMOUNT | 025KVA, 12470GRDY/7200, 120/240, NO TAP, SP, 1 BU
757498.101 | 14268021 | 625 |  | 502854 | NC0126 | 2025-06-10 | POLEMOUNT | 025KVA, 12470GRDY/7200, 120/240, NO TAP, SP, 1 BU
757498.101 | 14268022 | 625 |  | 502854 | NC0126 | 2025-06-10 | POLEMOUNT | 025KVA, 12470GRDY/7200, 120/240, NO TAP, SP, 1 BU
757498.101 | 14268023 | 625 |  | 502854 | NC0126 | 2025-06-10 | POLEMOUNT | 025KVA, 12470GRDY/7200, 120/240, NO TAP, SP, 1 BU
757498.101 | 14268024 | 625 |  | 502854 | NC0126 | 2025-06-10 | POLEMOUNT | 025KVA, 12470GRDY/7200, 120/240, NO TAP, SP, 1 BU
757498.101 | 14268025 | 625 |  | 502854 | NC0126 | 2025-06-10 | POLEMOUNT | 025KVA, 12470GRDY/7200, 120/240, NO TAP, SP, 1 BU
757498.002 | 14268026 | 625 |  | 502854 | NC0126 | 2025-06-13 | POLEMOUNT | 050KVA, 12470GRDY/7200, 120/240, NO TAP, SP, 1 BU
757498.002 | 14268027 | 625 |  | 502854 | NC0126 | 2025-06-13 | POLEMOUNT | 050KVA, 12470GRDY/7200, 120/240, NO TAP, SP, 1 BU
757498.002 | 14268028 | 625 |  | 502854 | NC0126 | 2025-06-13 | POLEMOUNT | 050KVA, 12470GRDY/7200, 120/240, NO TAP, SP, 1 BU
757498.002 | 14268029 | 625 |  | 502854 | NC0126 | 2025-06-13 | POLEMOUNT | 050KVA, 12470GRDY/7200, 120/240, NO TAP, SP, 1 BU
757498.002 | 14268030 | 625 |  | 502854 | NC0126 | 2025-06-13 | POLEMOUNT | 050KVA, 12470GRDY/7200, 120/240, NO TAP, SP, 1 BU
757498.002 | 14268031 | 625 |  | 502854 | NC0126 | 2025-06-13 | POLEMOUNT | 050KVA, 12470GRDY/7200, 120/240, NO TAP, SP, 1 BU
757498.002 | 14268032 | 625 |  | 502854 | NC0126 | 2025-06-13 | POLEMOUNT | 050KVA, 12470GRDY/7200, 120/240, NO TAP, SP, 1 BU
757498.002 | 14268033 | 625 |  | 502854 | NC0126 | 2025-06-13 | POLEMOUNT | 050KVA, 12470GRDY/7200, 120/240, NO TAP, SP, 1 BU
757498.002 | 14268034 | 625 |  | 502854 | NC0126 | 2025-06-13 | POLEMOUNT | 050KVA, 12470GRDY/7200, 120/240, NO TAP, SP, 1 BU
757498.002 | 14268035 | 625 |  | 502854 | NC0126 | 2025-06-13 | POLEMOUNT | 050KVA, 12470GRDY/7200, 120/240, NO TAP, SP, 1 BU
757498.002 | 14268036 | 625 |  | 502854 | NC0126 | 2025-06-13 | POLEMOUNT | 050KVA, 12470GRDY/7200, 120/240, NO TAP, SP, 1 BU
757498.002 | 14268037 | 625 |  | 502854 | NC0126 | 2025-06-13 | POLEMOUNT | 050KVA, 12470GRDY/7200, 120/240, NO TAP, SP, 1 BU
757498.002 | 14268038 | 625 |  | 502854 | NC0126 | 2025-06-13 | POLEMOUNT | 050KVA, 12470GRDY/7200, 120/240, NO TAP, SP, 1 BU
757498.002 | 14268039 | 625 |  | 502854 | NC0126 | 2025-06-13 | POLEMOUNT | 050KVA, 12470GRDY/7200, 120/240, NO TAP, SP, 1 BU
757498.002 | 14268040 | 625 |  | 502854 | NC0126 | 2025-06-13 | POLEMOUNT | 050KVA, 12470GRDY/7200, 120/240, NO TAP, SP, 1 BU
757498.002 | 14268041 | 625 |  | 502854 | NC0126 | 2025-06-13 | POLEMOUNT | 050KVA, 12470GRDY/7200, 120/240, NO TAP, SP, 1 BU
757498.002 | 14268042 | 625 |  | 502854 | NC0126 | 2025-06-13 | POLEMOUNT | 050KVA, 12470GRDY/7200, 120/240, NO TAP, SP, 1 BU
757498.002 | 14268043 | 625 |  | 502854 | NC0126 | 2025-06-13 | POLEMOUNT | 050KVA, 12470GRDY/7200, 120/240, NO TAP, SP, 1 BU
757498.002 | 14268044 | 625 |  | 502854 | NC0126 | 2025-06-13 | POLEMOUNT | 050KVA, 12470GRDY/7200, 120/240, NO TAP, SP, 1 BU
757498.002 | 14268045 | 625 |  | 502854 | NC0126 | 2025-06-13 | POLEMOUNT | 050KVA, 12470GRDY/7200, 120/240, NO TAP, SP, 1 BU
757498.003 | 14268046 | 625 |  | 502854 | NC0126 | 2025-06-11 | POLEMOUNT | 015KVA, 12470GRDY/7200, 120/240, NO TAP, SP, 1 BU
757498.003 | 14268047 | 625 |  | 502854 | NC0126 | 2025-06-11 | POLEMOUNT | 015KVA, 12470GRDY/7200, 120/240, NO TAP, SP, 1 BU
757498.003 | 14268048 | 625 |  | 502854 | NC0126 | 2025-06-11 | POLEMOUNT | 015KVA, 12470GRDY/7200, 120/240, NO TAP, SP, 1 BU
757498.003 | 14268049 | 625 |  | 502854 | NC0126 | 2025-06-13 | POLEMOUNT | 015KVA, 12470GRDY/7200, 120/240, NO TAP, SP, 1 BU
760717.001 | 14271555 | 625 |  | 508205 | IL1198 | 2025-06-11 | POLEMOUNT | 025KVA, 12470GRDY/7200, 120/240, NO TAP, SP, 1 BU
760717.001 | 14271556 | 625 |  | 508205 | IL1198 | 2025-06-11 | POLEMOUNT | 025KVA, 12470GRDY/7200, 120/240, NO TAP, SP, 1 BU
760717.001 | 14271557 | 625 |  | 508205 | IL1198 | 2025-06-11 | POLEMOUNT | 025KVA, 12470GRDY/7200, 120/240, NO TAP, SP, 1 BU
760717.001 | 14271558 | 625 |  | 508205 | IL1198 | 2025-06-11 | POLEMOUNT | 025KVA, 12470GRDY/7200, 120/240, NO TAP, SP, 1 BU
760717.001 | 14271559 | 625 |  | 508205 | IL1198 | 2025-06-11 | POLEMOUNT | 025KVA, 12470GRDY/7200, 120/240, NO TAP, SP, 1 BU
760717.001 | 14271560 | 625 |  | 508205 | IL1198 | 2025-06-11 | POLEMOUNT | 025KVA, 12470GRDY/7200, 120/240, NO TAP, SP, 1 BU
760717.001 | 14271561 | 625 |  | 508205 | IL1198 | 2025-06-17 | POLEMOUNT | 025KVA, 12470GRDY/7200, 120/240, NO TAP, SP, 1 BU
760717.001 | 14271562 | 625 |  | 508205 | IL1198 | 2025-06-11 | POLEMOUNT | 025KVA, 12470GRDY/7200, 120/240, NO TAP, SP, 1 BU
760717.001 | 14271563 | 625 |  | 508205 | IL1198 | 2025-06-12 | POLEMOUNT | 025KVA, 12470GRDY/7200, 120/240, NO TAP, SP, 1 BU
760717.001 | 14271564 | 625 |  | 508205 | IL1198 | 2025-06-11 | POLEMOUNT | 025KVA, 12470GRDY/7200, 120/240, NO TAP, SP, 1 BU
760717.001 | 14271565 | 625 |  | 508205 | IL1198 | 2025-06-11 | POLEMOUNT | 025KVA, 12470GRDY/7200, 120/240, NO TAP, SP, 1 BU
760717.001 | 14271566 | 625 |  | 508205 | IL1198 | 2025-06-11 | POLEMOUNT | 025KVA, 12470GRDY/7200, 120/240, NO TAP, SP, 1 BU
760717.001 | 14271567 | 625 |  | 508205 | IL1198 | 2025-06-11 | POLEMOUNT | 025KVA, 12470GRDY/7200, 120/240, NO TAP, SP, 1 BU
760717.001 | 14271568 | 625 |  | 508205 | IL1198 | 2025-06-11 | POLEMOUNT | 025KVA, 12470GRDY/7200, 120/240, NO TAP, SP, 1 BU
760717.001 | 14271569 | 625 |  | 508205 | IL1198 | 2025-06-11 | POLEMOUNT | 025KVA, 12470GRDY/7200, 120/240, NO TAP, SP, 1 BU
760717.001 | 14271570 | 625 |  | 508205 | IL1198 | 2025-06-12 | POLEMOUNT | 025KVA, 12470GRDY/7200, 120/240, NO TAP, SP, 1 BU
760717.001 | 14271571 | 625 |  | 508205 | IL1198 | 2025-06-11 | POLEMOUNT | 025KVA, 12470GRDY/7200, 120/240, NO TAP, SP, 1 BU
760717.001 | 14271572 | 625 |  | 508205 | IL1198 | 2025-06-11 | POLEMOUNT | 025KVA, 12470GRDY/7200, 120/240, NO TAP, SP, 1 BU
760717.001 | 14271573 | 625 |  | 508205 | IL1198 | 2025-06-11 | POLEMOUNT | 025KVA, 12470GRDY/7200, 120/240, NO TAP, SP, 1 BU
760717.001 | 14271574 | 625 |  | 508205 | IL1198 | 2025-06-13 | POLEMOUNT | 025KVA, 12470GRDY/7200, 120/240, NO TAP, SP, 1 BU
760720.001 | 14271575 | 625 |  | 506565 | IL1198 | 2025-06-13 | POLEMOUNT | 050KVA, 13200GRDY/7620, 120/240, NO TAP, SP, 1 BU
760720.001 | 14271576 | 625 |  | 506565 | IL1198 | 2025-06-13 | POLEMOUNT | 050KVA, 13200GRDY/7620, 120/240, NO TAP, SP, 1 BU
760720.002 | 14271577 | 625 |  | 506565 | IL1198 | 2025-06-13 | POLEMOUNT | 050KVA, 33260GRDY/19200, 120/240, NO TAP, SP, 1 BU
760720.002 | 14271578 | 625 |  | 506565 | IL1198 | 2025-06-13 | POLEMOUNT | 050KVA, 33260GRDY/19200, 120/240, NO TAP, SP, 1 BU
760720.002 | 14271579 | 625 |  | 506565 | IL1198 | 2025-06-13 | POLEMOUNT | 050KVA, 33260GRDY/19200, 120/240, NO TAP, SP, 1 BU
760720.002 | 14271580 | 625 |  | 506565 | IL1198 | 2025-06-13 | POLEMOUNT | 050KVA, 33260GRDY/19200, 120/240, NO TAP, SP, 1 BU
760720.002 | 14271581 | 625 |  | 506565 | IL1198 | 2025-06-13 | POLEMOUNT | 050KVA, 33260GRDY/19200, 120/240, NO TAP, SP, 1 BU
760720.002 | 14271582 | 625 |  | 506565 | IL1198 | 2025-06-13 | POLEMOUNT | 050KVA, 33260GRDY/19200, 120/240, NO TAP, SP, 1 BU
760720.002 | 14271583 | 625 |  | 506565 | IL1198 | 2025-06-13 | POLEMOUNT | 050KVA, 33260GRDY/19200, 120/240, NO TAP, SP, 1 BU
760720.002 | 14271584 | 625 |  | 506565 | IL1198 | 2025-06-13 | POLEMOUNT | 050KVA, 33260GRDY/19200, 120/240, NO TAP, SP, 1 BU
760927.001 | 14271585 | 625 |  | 503448 | PA0980 | 2025-06-13 | POLEMOUNT | 025KVA, 7200/12470Y, 120/240, NO TAP, SP, 2 BU
760927.001 | 14271586 | 625 |  | 503448 | PA0980 | 2025-06-13 | POLEMOUNT | 025KVA, 7200/12470Y, 120/240, NO TAP, SP, 2 BU
760927.001 | 14271587 | 625 |  | 503448 | PA0980 | 2025-06-13 | POLEMOUNT | 025KVA, 7200/12470Y, 120/240, NO TAP, SP, 2 BU
760927.001 | 14271588 | 625 |  | 503448 | PA0980 | 2025-06-13 | POLEMOUNT | 025KVA, 7200/12470Y, 120/240, NO TAP, SP, 2 BU
760927.001 | 14271589 | 625 |  | 503448 | PA0980 | 2025-06-13 | POLEMOUNT | 025KVA, 7200/12470Y, 120/240, NO TAP, SP, 2 BU
760927.001 | 14271590 | 625 |  | 503448 | PA0980 | 2025-06-13 | POLEMOUNT | 025KVA, 7200/12470Y, 120/240, NO TAP, SP, 2 BU
760927.001 | 14271591 | 625 |  | 503448 | PA0980 | 2025-06-13 | POLEMOUNT | 025KVA, 7200/12470Y, 120/240, NO TAP, SP, 2 BU
760927.001 | 14271592 | 625 |  | 503448 | PA0980 | 2025-06-13 | POLEMOUNT | 025KVA, 7200/12470Y, 120/240, NO TAP, SP, 2 BU
760927.001 | 14271593 | 625 |  | 503448 | PA0980 | 2025-06-13 | POLEMOUNT | 025KVA, 7200/12470Y, 120/240, NO TAP, SP, 2 BU
760927.001 | 14271594 | 625 |  | 503448 | PA0980 | 2025-06-15 | POLEMOUNT | 025KVA, 7200/12470Y, 120/240, NO TAP, SP, 2 BU
760927.004 | 14271595 | 625 |  | 503448 | PA0980 | 2025-06-13 | POLEMOUNT | 050KVA, 2400/4160Y X 7200/12470Y, 120/240, NO TAP, SP, 2 BU
760927.004 | 14271596 | 625 |  | 503448 | PA0980 | 2025-06-13 | POLEMOUNT | 050KVA, 2400/4160Y X 7200/12470Y, 120/240, NO TAP, SP, 2 BU
760927.004 | 14271597 | 625 |  | 503448 | PA0980 | 2025-06-13 | POLEMOUNT | 050KVA, 2400/4160Y X 7200/12470Y, 120/240, NO TAP, SP, 2 BU
760927.004 | 14271598 | 625 |  | 503448 | PA0980 | 2025-06-13 | POLEMOUNT | 050KVA, 2400/4160Y X 7200/12470Y, 120/240, NO TAP, SP, 2 BU
760927.004 | 14271599 | 625 |  | 503448 | PA0980 | 2025-06-13 | POLEMOUNT | 050KVA, 2400/4160Y X 7200/12470Y, 120/240, NO TAP, SP, 2 BU
760927.009 | 14271600 | 625 |  | 503448 | PA0980 | 2025-06-13 | POLEMOUNT | 025KVA, 13200GRDY/7620, 120/240, NO TAP, SP, 1 BU
760927.009 | 14271601 | 625 |  | 503448 | PA0980 | 2025-06-13 | POLEMOUNT | 025KVA, 13200GRDY/7620, 120/240, NO TAP, SP, 1 BU
760927.009 | 14271602 | 625 |  | 503448 | PA0980 | 2025-06-13 | POLEMOUNT | 025KVA, 13200GRDY/7620, 120/240, NO TAP, SP, 1 BU
760927.009 | 14271603 | 625 |  | 503448 | PA0980 | 2025-06-13 | POLEMOUNT | 025KVA, 13200GRDY/7620, 120/240, NO TAP, SP, 1 BU
760927.009 | 14271604 | 625 |  | 503448 | PA0980 | 2025-06-13 | POLEMOUNT | 025KVA, 13200GRDY/7620, 120/240, NO TAP, SP, 1 BU
760927.009 | 14271605 | 625 |  | 503448 | PA0980 | 2025-06-13 | POLEMOUNT | 025KVA, 13200GRDY/7620, 120/240, NO TAP, SP, 1 BU
760927.009 | 14271606 | 625 |  | 503448 | PA0980 | 2025-06-13 | POLEMOUNT | 025KVA, 13200GRDY/7620, 120/240, NO TAP, SP, 1 BU
760927.009 | 14271607 | 625 |  | 503448 | PA0980 | 2025-06-13 | POLEMOUNT | 025KVA, 13200GRDY/7620, 120/240, NO TAP, SP, 1 BU
760927.009 | 14271608 | 625 |  | 503448 | PA0980 | 2025-06-13 | POLEMOUNT | 025KVA, 13200GRDY/7620, 120/240, NO TAP, SP, 1 BU
760927.009 | 14271609 | 625 |  | 503448 | PA0980 | 2025-06-13 | POLEMOUNT | 025KVA, 13200GRDY/7620, 120/240, NO TAP, SP, 1 BU
760927.009 | 14271610 | 625 |  | 503448 | PA0980 | 2025-06-13 | POLEMOUNT | 025KVA, 13200GRDY/7620, 120/240, NO TAP, SP, 1 BU
760927.009 | 14271611 | 625 |  | 503448 | PA0980 | 2025-06-13 | POLEMOUNT | 025KVA, 13200GRDY/7620, 120/240, NO TAP, SP, 1 BU
760927.009 | 14271612 | 625 |  | 503448 | PA0980 | 2025-06-13 | POLEMOUNT | 025KVA, 13200GRDY/7620, 120/240, NO TAP, SP, 1 BU
760927.009 | 14271613 | 625 |  | 503448 | PA0980 | 2025-06-13 | POLEMOUNT | 025KVA, 13200GRDY/7620, 120/240, NO TAP, SP, 1 BU
760927.009 | 14271614 | 625 |  | 503448 | PA0980 | 2025-06-13 | POLEMOUNT | 025KVA, 13200GRDY/7620, 120/240, NO TAP, SP, 1 BU
760927.009 | 14271615 | 625 |  | 503448 | PA0980 | 2025-06-13 | POLEMOUNT | 025KVA, 13200GRDY/7620, 120/240, NO TAP, SP, 1 BU
760927.009 | 14271616 | 625 |  | 503448 | PA0980 | 2025-06-13 | POLEMOUNT | 025KVA, 13200GRDY/7620, 120/240, NO TAP, SP, 1 BU
760927.009 | 14271617 | 625 |  | 503448 | PA0980 | 2025-06-13 | POLEMOUNT | 025KVA, 13200GRDY/7620, 120/240, NO TAP, SP, 1 BU
760927.009 | 14271618 | 625 |  | 503448 | PA0980 | 2025-06-13 | POLEMOUNT | 025KVA, 13200GRDY/7620, 120/240, NO TAP, SP, 1 BU
760927.009 | 14271619 | 625 |  | 503448 | PA0980 | 2025-06-13 | POLEMOUNT | 025KVA, 13200GRDY/7620, 120/240, NO TAP, SP, 1 BU
760927.01 | 14271620 | 625 |  | 503448 | PA0980 | 2025-06-13 | POLEMOUNT | 050KVA, 13200GRDY/7620, 120/240, NO TAP, SP, 1 BU
760927.01 | 14271621 | 625 |  | 503448 | PA0980 | 2025-06-13 | POLEMOUNT | 050KVA, 13200GRDY/7620, 120/240, NO TAP, SP, 1 BU
760927.01 | 14271622 | 625 |  | 503448 | PA0980 | 2025-06-13 | POLEMOUNT | 050KVA, 13200GRDY/7620, 120/240, NO TAP, SP, 1 BU
760927.01 | 14271623 | 625 |  | 503448 | PA0980 | 2025-06-13 | POLEMOUNT | 050KVA, 13200GRDY/7620, 120/240, NO TAP, SP, 1 BU
760927.01 | 14271624 | 625 |  | 503448 | PA0980 | 2025-06-13 | POLEMOUNT | 050KVA, 13200GRDY/7620, 120/240, NO TAP, SP, 1 BU
760927.01 | 14271625 | 625 |  | 503448 | PA0980 | 2025-06-13 | POLEMOUNT | 050KVA, 13200GRDY/7620, 120/240, NO TAP, SP, 1 BU
760927.01 | 14271626 | 625 |  | 503448 | PA0980 | 2025-06-13 | POLEMOUNT | 050KVA, 13200GRDY/7620, 120/240, NO TAP, SP, 1 BU
760927.01 | 14271627 | 625 |  | 503448 | PA0980 | 2025-06-13 | POLEMOUNT | 050KVA, 13200GRDY/7620, 120/240, NO TAP, SP, 1 BU
760927.01 | 14271628 | 625 |  | 503448 | PA0980 | 2025-06-13 | POLEMOUNT | 050KVA, 13200GRDY/7620, 120/240, NO TAP, SP, 1 BU
760927.01 | 14271629 | 625 |  | 503448 | PA0980 | 2025-06-13 | POLEMOUNT | 050KVA, 13200GRDY/7620, 120/240, NO TAP, SP, 1 BU
760927.01 | 14271630 | 625 |  | 503448 | PA0980 | 2025-06-13 | POLEMOUNT | 050KVA, 13200GRDY/7620, 120/240, NO TAP, SP, 1 BU
760927.01 | 14271631 | 625 |  | 503448 | PA0980 | 2025-06-13 | POLEMOUNT | 050KVA, 13200GRDY/7620, 120/240, NO TAP, SP, 1 BU
760927.01 | 14271632 | 625 |  | 503448 | PA0980 | 2025-06-13 | POLEMOUNT | 050KVA, 13200GRDY/7620, 120/240, NO TAP, SP, 1 BU
760927.01 | 14271633 | 625 |  | 503448 | PA0980 | 2025-06-13 | POLEMOUNT | 050KVA, 13200GRDY/7620, 120/240, NO TAP, SP, 1 BU
760927.01 | 14271634 | 625 |  | 503448 | PA0980 | 2025-06-13 | POLEMOUNT | 050KVA, 13200GRDY/7620, 120/240, NO TAP, SP, 1 BU
760927.01 | 14271635 | 625 |  | 503448 | PA0980 | 2025-06-13 | POLEMOUNT | 050KVA, 13200GRDY/7620, 120/240, NO TAP, SP, 1 BU
760927.01 | 14271636 | 625 |  | 503448 | PA0980 | 2025-06-13 | POLEMOUNT | 050KVA, 13200GRDY/7620, 120/240, NO TAP, SP, 1 BU
760927.01 | 14271637 | 625 |  | 503448 | PA0980 | 2025-06-13 | POLEMOUNT | 050KVA, 13200GRDY/7620, 120/240, NO TAP, SP, 1 BU
760927.01 | 14271638 | 625 |  | 503448 | PA0980 | 2025-06-13 | POLEMOUNT | 050KVA, 13200GRDY/7620, 120/240, NO TAP, SP, 1 BU
760927.01 | 14271639 | 625 |  | 503448 | PA0980 | 2025-06-13 | POLEMOUNT | 050KVA, 13200GRDY/7620, 120/240, NO TAP, SP, 1 BU
760927.012 | 14271640 | 625 |  | 503448 | PA0980 | 2025-06-12 | POLEMOUNT | 050KVA, 34500GRDY/19920, 120/240, NO TAP, SP, 1 BU
760927.012 | 14271641 | 625 |  | 503448 | PA0980 | 2025-06-12 | POLEMOUNT | 050KVA, 34500GRDY/19920, 120/240, NO TAP, SP, 1 BU
760927.012 | 14271642 | 625 |  | 503448 | PA0980 | 2025-06-12 | POLEMOUNT | 050KVA, 34500GRDY/19920, 120/240, NO TAP, SP, 1 BU
760927.012 | 14271643 | 625 |  | 503448 | PA0980 | 2025-06-12 | POLEMOUNT | 050KVA, 34500GRDY/19920, 120/240, NO TAP, SP, 1 BU
760927.012 | 14271644 | 625 |  | 503448 | PA0980 | 2025-06-12 | POLEMOUNT | 050KVA, 34500GRDY/19920, 120/240, NO TAP, SP, 1 BU
760927.012 | 14271645 | 625 |  | 503448 | PA0980 | 2025-06-12 | POLEMOUNT | 050KVA, 34500GRDY/19920, 120/240, NO TAP, SP, 1 BU
760927.012 | 14271646 | 625 |  | 503448 | PA0980 | 2025-06-12 | POLEMOUNT | 050KVA, 34500GRDY/19920, 120/240, NO TAP, SP, 1 BU
760927.012 | 14271647 | 625 |  | 503448 | PA0980 | 2025-06-12 | POLEMOUNT | 050KVA, 34500GRDY/19920, 120/240, NO TAP, SP, 1 BU
760927.012 | 14271648 | 625 |  | 503448 | PA0980 | 2025-06-12 | POLEMOUNT | 050KVA, 34500GRDY/19920, 120/240, NO TAP, SP, 1 BU
760927.012 | 14271649 | 625 |  | 503448 | PA0980 | 2025-06-12 | POLEMOUNT | 050KVA, 34500GRDY/19920, 120/240, NO TAP, SP, 1 BU
760927.012 | 14271650 | 625 |  | 503448 | PA0980 | 2025-06-12 | POLEMOUNT | 050KVA, 34500GRDY/19920, 120/240, NO TAP, SP, 1 BU
760927.012 | 14271651 | 625 |  | 503448 | PA0980 | 2025-06-12 | POLEMOUNT | 050KVA, 34500GRDY/19920, 120/240, NO TAP, SP, 1 BU
760927.012 | 14271652 | 625 |  | 503448 | PA0980 | 2025-06-12 | POLEMOUNT | 050KVA, 34500GRDY/19920, 120/240, NO TAP, SP, 1 BU
760927.012 | 14271653 | 625 |  | 503448 | PA0980 | 2025-06-12 | POLEMOUNT | 050KVA, 34500GRDY/19920, 120/240, NO TAP, SP, 1 BU
760927.012 | 14271654 | 625 |  | 503448 | PA0980 | 2025-06-12 | POLEMOUNT | 050KVA, 34500GRDY/19920, 120/240, NO TAP, SP, 1 BU
760927.012 | 14271655 | 625 |  | 503448 | PA0980 | 2025-06-12 | POLEMOUNT | 050KVA, 34500GRDY/19920, 120/240, NO TAP, SP, 1 BU
760927.012 | 14271656 | 625 |  | 503448 | PA0980 | 2025-06-12 | POLEMOUNT | 050KVA, 34500GRDY/19920, 120/240, NO TAP, SP, 1 BU
760927.012 | 14271657 | 625 |  | 503448 | PA0980 | 2025-06-12 | POLEMOUNT | 050KVA, 34500GRDY/19920, 120/240, NO TAP, SP, 1 BU
760927.012 | 14271658 | 625 |  | 503448 | PA0980 | 2025-06-12 | POLEMOUNT | 050KVA, 34500GRDY/19920, 120/240, NO TAP, SP, 1 BU
760927.012 | 14271659 | 625 |  | 503448 | PA0980 | 2025-06-12 | POLEMOUNT | 050KVA, 34500GRDY/19920, 120/240, NO TAP, SP, 1 BU
760927.012 | 14271660 | 625 |  | 503448 | PA0980 | 2025-06-12 | POLEMOUNT | 050KVA, 34500GRDY/19920, 120/240, NO TAP, SP, 1 BU
760927.012 | 14271661 | 625 |  | 503448 | PA0980 | 2025-06-12 | POLEMOUNT | 050KVA, 34500GRDY/19920, 120/240, NO TAP, SP, 1 BU
760927.012 | 14271662 | 625 |  | 503448 | PA0980 | 2025-06-12 | POLEMOUNT | 050KVA, 34500GRDY/19920, 120/240, NO TAP, SP, 1 BU
760927.012 | 14271663 | 625 |  | 503448 | PA0980 | 2025-06-12 | POLEMOUNT | 050KVA, 34500GRDY/19920, 120/240, NO TAP, SP, 1 BU
760927.012 | 14271664 | 625 |  | 503448 | PA0980 | 2025-06-12 | POLEMOUNT | 050KVA, 34500GRDY/19920, 120/240, NO TAP, SP, 1 BU
760927.012 | 14271665 | 625 |  | 503448 | PA0980 | 2025-06-12 | POLEMOUNT | 050KVA, 34500GRDY/19920, 120/240, NO TAP, SP, 1 BU
760927.012 | 14271666 | 625 |  | 503448 | PA0980 | 2025-06-12 | POLEMOUNT | 050KVA, 34500GRDY/19920, 120/240, NO TAP, SP, 1 BU
760927.012 | 14271667 | 625 |  | 503448 | PA0980 | 2025-06-12 | POLEMOUNT | 050KVA, 34500GRDY/19920, 120/240, NO TAP, SP, 1 BU
760927.012 | 14271668 | 625 |  | 503448 | PA0980 | 2025-06-12 | POLEMOUNT | 050KVA, 34500GRDY/19920, 120/240, NO TAP, SP, 1 BU
760927.012 | 14271669 | 625 |  | 503448 | PA0980 | 2025-06-12 | POLEMOUNT | 050KVA, 34500GRDY/19920, 120/240, NO TAP, SP, 1 BU
760927.012 | 14271670 | 625 |  | 503448 | PA0980 | 2025-06-12 | POLEMOUNT | 050KVA, 34500GRDY/19920, 120/240, NO TAP, SP, 1 BU
760927.012 | 14271671 | 625 |  | 503448 | PA0980 | 2025-06-12 | POLEMOUNT | 050KVA, 34500GRDY/19920, 120/240, NO TAP, SP, 1 BU
760927.012 | 14271672 | 625 |  | 503448 | PA0980 | 2025-06-12 | POLEMOUNT | 050KVA, 34500GRDY/19920, 120/240, NO TAP, SP, 1 BU
760927.012 | 14271673 | 625 |  | 503448 | PA0980 | 2025-06-12 | POLEMOUNT | 050KVA, 34500GRDY/19920, 120/240, NO TAP, SP, 1 BU
760927.012 | 14271674 | 625 |  | 503448 | PA0980 | 2025-06-12 | POLEMOUNT | 050KVA, 34500GRDY/19920, 120/240, NO TAP, SP, 1 BU
760274.001 | 14277381 | 625 |  | 503448 | PA0980 | 2025-06-16 | PADMOUNT | 025KVA, 4.16GRDY/2.4 X 12.47GRDY/7.2, 240/120, NT, 2HV, WELLS, +INSERT
760274.001 | 14277382 | 625 |  | 503448 | PA0980 | 2025-06-17 | PADMOUNT | 025KVA, 4.16GRDY/2.4 X 12.47GRDY/7.2, 240/120, NT, 2HV, WELLS, +INSERT
760274.004 | 14277383 | 625 |  | 503448 | PA0980 | 2025-06-17 | PADMOUNT | 075KVA, 22860GRDY/13200, 240/120, NT, 2HV, WELLS, +INSERT, MOV
760274.004 | 14277384 | 625 |  | 503448 | PA0980 | 2025-06-17 | PADMOUNT | 075KVA, 22860GRDY/13200, 240/120, NT, 2HV, WELLS, +INSERT, MOV
760927.003 | 14284163 | 625 |  | 503448 | PA0980 | 2025-06-16 | POLEMOUNT | 025KVA, 2400/4160Y X 7200/12470Y, 120/240, NO TAP, SP, 2 BU
760927.003 | 14284164 | 625 |  | 503448 | PA0980 | 2025-06-16 | POLEMOUNT | 025KVA, 2400/4160Y X 7200/12470Y, 120/240, NO TAP, SP, 2 BU
760927.003 | 14284165 | 625 |  | 503448 | PA0980 | 2025-06-16 | POLEMOUNT | 025KVA, 2400/4160Y X 7200/12470Y, 120/240, NO TAP, SP, 2 BU
760927.003 | 14284166 | 625 |  | 503448 | PA0980 | 2025-06-16 | POLEMOUNT | 025KVA, 2400/4160Y X 7200/12470Y, 120/240, NO TAP, SP, 2 BU
760927.003 | 14284167 | 625 |  | 503448 | PA0980 | 2025-06-16 | POLEMOUNT | 025KVA, 2400/4160Y X 7200/12470Y, 120/240, NO TAP, SP, 2 BU
760927.003 | 14284168 | 625 |  | 503448 | PA0980 | 2025-06-16 | POLEMOUNT | 025KVA, 2400/4160Y X 7200/12470Y, 120/240, NO TAP, SP, 2 BU
760927.003 | 14284169 | 625 |  | 503448 | PA0980 | 2025-06-16 | POLEMOUNT | 025KVA, 2400/4160Y X 7200/12470Y, 120/240, NO TAP, SP, 2 BU
760927.003 | 14284170 | 625 |  | 503448 | PA0980 | 2025-06-16 | POLEMOUNT | 025KVA, 2400/4160Y X 7200/12470Y, 120/240, NO TAP, SP, 2 BU
760927.003 | 14284171 | 625 |  | 503448 | PA0980 | 2025-06-16 | POLEMOUNT | 025KVA, 2400/4160Y X 7200/12470Y, 120/240, NO TAP, SP, 2 BU
760927.003 | 14284172 | 625 |  | 503448 | PA0980 | 2025-06-16 | POLEMOUNT | 025KVA, 2400/4160Y X 7200/12470Y, 120/240, NO TAP, SP, 2 BU
760927.003 | 14284173 | 625 |  | 503448 | PA0980 | 2025-06-16 | POLEMOUNT | 025KVA, 2400/4160Y X 7200/12470Y, 120/240, NO TAP, SP, 2 BU
760927.003 | 14284174 | 625 |  | 503448 | PA0980 | 2025-06-16 | POLEMOUNT | 025KVA, 2400/4160Y X 7200/12470Y, 120/240, NO TAP, SP, 2 BU
760927.003 | 14284175 | 625 |  | 503448 | PA0980 | 2025-06-16 | POLEMOUNT | 025KVA, 2400/4160Y X 7200/12470Y, 120/240, NO TAP, SP, 2 BU
760927.003 | 14284176 | 625 |  | 503448 | PA0980 | 2025-06-16 | POLEMOUNT | 025KVA, 2400/4160Y X 7200/12470Y, 120/240, NO TAP, SP, 2 BU
760927.003 | 14284177 | 625 |  | 503448 | PA0980 | 2025-06-17 | POLEMOUNT | 025KVA, 2400/4160Y X 7200/12470Y, 120/240, NO TAP, SP, 2 BU
760927.003 | 14284178 | 625 |  | 503448 | PA0980 | 2025-06-16 | POLEMOUNT | 025KVA, 2400/4160Y X 7200/12470Y, 120/240, NO TAP, SP, 2 BU
760927.003 | 14284179 | 625 |  | 503448 | PA0980 | 2025-06-16 | POLEMOUNT | 025KVA, 2400/4160Y X 7200/12470Y, 120/240, NO TAP, SP, 2 BU
760927.003 | 14284180 | 625 |  | 503448 | PA0980 | 2025-06-16 | POLEMOUNT | 025KVA, 2400/4160Y X 7200/12470Y, 120/240, NO TAP, SP, 2 BU
760927.003 | 14284181 | 625 |  | 503448 | PA0980 | 2025-06-16 | POLEMOUNT | 025KVA, 2400/4160Y X 7200/12470Y, 120/240, NO TAP, SP, 2 BU
760927.003 | 14284182 | 625 |  | 503448 | PA0980 | 2025-06-16 | POLEMOUNT | 025KVA, 2400/4160Y X 7200/12470Y, 120/240, NO TAP, SP, 2 BU
760927.003 | 14284183 | 625 |  | 503448 | PA0980 | 2025-06-16 | POLEMOUNT | 025KVA, 2400/4160Y X 7200/12470Y, 120/240, NO TAP, SP, 2 BU
760927.003 | 14284184 | 625 |  | 503448 | PA0980 | 2025-06-16 | POLEMOUNT | 025KVA, 2400/4160Y X 7200/12470Y, 120/240, NO TAP, SP, 2 BU
760927.003 | 14284185 | 625 |  | 503448 | PA0980 | 2025-06-16 | POLEMOUNT | 025KVA, 2400/4160Y X 7200/12470Y, 120/240, NO TAP, SP, 2 BU
760927.003 | 14284186 | 625 |  | 503448 | PA0980 | 2025-06-16 | POLEMOUNT | 025KVA, 2400/4160Y X 7200/12470Y, 120/240, NO TAP, SP, 2 BU
760927.003 | 14284187 | 625 |  | 503448 | PA0980 | 2025-06-16 | POLEMOUNT | 025KVA, 2400/4160Y X 7200/12470Y, 120/240, NO TAP, SP, 2 BU
760927.003 | 14284188 | 625 |  | 503448 | PA0980 | 2025-06-16 | POLEMOUNT | 025KVA, 2400/4160Y X 7200/12470Y, 120/240, NO TAP, SP, 2 BU
760927.003 | 14284189 | 625 |  | 503448 | PA0980 | 2025-06-16 | POLEMOUNT | 025KVA, 2400/4160Y X 7200/12470Y, 120/240, NO TAP, SP, 2 BU
760927.003 | 14284190 | 625 |  | 503448 | PA0980 | 2025-06-16 | POLEMOUNT | 025KVA, 2400/4160Y X 7200/12470Y, 120/240, NO TAP, SP, 2 BU
760927.003 | 14284191 | 625 |  | 503448 | PA0980 | 2025-06-16 | POLEMOUNT | 025KVA, 2400/4160Y X 7200/12470Y, 120/240, NO TAP, SP, 2 BU
760927.003 | 14284192 | 625 |  | 503448 | PA0980 | 2025-06-16 | POLEMOUNT | 025KVA, 2400/4160Y X 7200/12470Y, 120/240, NO TAP, SP, 2 BU
760927.003 | 14284193 | 625 |  | 503448 | PA0980 | 2025-06-16 | POLEMOUNT | 025KVA, 2400/4160Y X 7200/12470Y, 120/240, NO TAP, SP, 2 BU
760927.003 | 14284194 | 625 |  | 503448 | PA0980 | 2025-06-16 | POLEMOUNT | 025KVA, 2400/4160Y X 7200/12470Y, 120/240, NO TAP, SP, 2 BU
760927.003 | 14284195 | 625 |  | 503448 | PA0980 | 2025-06-16 | POLEMOUNT | 025KVA, 2400/4160Y X 7200/12470Y, 120/240, NO TAP, SP, 2 BU
760927.005 | 14284196 | 625 |  | 503448 | PA0980 | 2025-06-17 | POLEMOUNT | 015KVA, 4800/8320Y X 7200/12470Y, 120/240, NO TAP, SP, 2 BU
760927.005 | 14284197 | 625 |  | 503448 | PA0980 | 2025-06-17 | POLEMOUNT | 015KVA, 4800/8320Y X 7200/12470Y, 120/240, NO TAP, SP, 2 BU
760927.005 | 14284198 | 625 |  | 503448 | PA0980 | 2025-06-17 | POLEMOUNT | 015KVA, 4800/8320Y X 7200/12470Y, 120/240, NO TAP, SP, 2 BU
760927.005 | 14284199 | 625 |  | 503448 | PA0980 | 2025-06-17 | POLEMOUNT | 015KVA, 4800/8320Y X 7200/12470Y, 120/240, NO TAP, SP, 2 BU
760927.005 | 14284200 | 625 |  | 503448 | PA0980 | 2025-06-18 | POLEMOUNT | 015KVA, 4800/8320Y X 7200/12470Y, 120/240, NO TAP, SP, 2 BU
760927.005 | 14284201 | 625 |  | 503448 | PA0980 | 2025-06-18 | POLEMOUNT | 015KVA, 4800/8320Y X 7200/12470Y, 120/240, NO TAP, SP, 2 BU
760927.005 | 14284202 | 625 |  | 503448 | PA0980 | 2025-06-18 | POLEMOUNT | 015KVA, 4800/8320Y X 7200/12470Y, 120/240, NO TAP, SP, 2 BU
760927.005 | 14284203 | 625 |  | 503448 | PA0980 | 2025-06-17 | POLEMOUNT | 015KVA, 4800/8320Y X 7200/12470Y, 120/240, NO TAP, SP, 2 BU
760927.005 | 14284204 | 625 |  | 503448 | PA0980 | 2025-06-17 | POLEMOUNT | 015KVA, 4800/8320Y X 7200/12470Y, 120/240, NO TAP, SP, 2 BU
760927.005 | 14284205 | 625 |  | 503448 | PA0980 | 2025-06-17 | POLEMOUNT | 015KVA, 4800/8320Y X 7200/12470Y, 120/240, NO TAP, SP, 2 BU
760927.005 | 14284206 | 625 |  | 503448 | PA0980 | 2025-06-17 | POLEMOUNT | 015KVA, 4800/8320Y X 7200/12470Y, 120/240, NO TAP, SP, 2 BU
760927.005 | 14284207 | 625 |  | 503448 | PA0980 | 2025-06-17 | POLEMOUNT | 015KVA, 4800/8320Y X 7200/12470Y, 120/240, NO TAP, SP, 2 BU
760927.005 | 14284208 | 625 |  | 503448 | PA0980 | 2025-06-17 | POLEMOUNT | 015KVA, 4800/8320Y X 7200/12470Y, 120/240, NO TAP, SP, 2 BU
760927.005 | 14284209 | 625 |  | 503448 | PA0980 | 2025-06-17 | POLEMOUNT | 015KVA, 4800/8320Y X 7200/12470Y, 120/240, NO TAP, SP, 2 BU
760927.005 | 14284210 | 625 |  | 503448 | PA0980 | 2025-06-17 | POLEMOUNT | 015KVA, 4800/8320Y X 7200/12470Y, 120/240, NO TAP, SP, 2 BU
760927.005 | 14284211 | 625 |  | 503448 | PA0980 | 2025-06-17 | POLEMOUNT | 015KVA, 4800/8320Y X 7200/12470Y, 120/240, NO TAP, SP, 2 BU
760927.005 | 14284212 | 625 |  | 503448 | PA0980 | 2025-06-17 | POLEMOUNT | 015KVA, 4800/8320Y X 7200/12470Y, 120/240, NO TAP, SP, 2 BU
760927.005 | 14284213 | 625 |  | 503448 | PA0980 | 2025-06-17 | POLEMOUNT | 015KVA, 4800/8320Y X 7200/12470Y, 120/240, NO TAP, SP, 2 BU
760927.005 | 14284214 | 625 |  | 503448 | PA0980 | 2025-06-17 | POLEMOUNT | 015KVA, 4800/8320Y X 7200/12470Y, 120/240, NO TAP, SP, 2 BU
760927.005 | 14284215 | 625 |  | 503448 | PA0980 | 2025-06-18 | POLEMOUNT | 015KVA, 4800/8320Y X 7200/12470Y, 120/240, NO TAP, SP, 2 BU
760927.008 | 14284216 | 625 |  | 503448 | PA0980 | 2025-06-16 | POLEMOUNT | 025KVA, 4800/8320Y X 7620/13200Y, 120/240, NO TAP, SP, 2 BU
760927.008 | 14284217 | 625 |  | 503448 | PA0980 | 2025-06-16 | POLEMOUNT | 025KVA, 4800/8320Y X 7620/13200Y, 120/240, NO TAP, SP, 2 BU
760927.008 | 14284218 | 625 |  | 503448 | PA0980 | 2025-06-16 | POLEMOUNT | 025KVA, 4800/8320Y X 7620/13200Y, 120/240, NO TAP, SP, 2 BU
760927.008 | 14284219 | 625 |  | 503448 | PA0980 | 2025-06-16 | POLEMOUNT | 025KVA, 4800/8320Y X 7620/13200Y, 120/240, NO TAP, SP, 2 BU
760927.008 | 14284220 | 625 |  | 503448 | PA0980 | 2025-06-16 | POLEMOUNT | 025KVA, 4800/8320Y X 7620/13200Y, 120/240, NO TAP, SP, 2 BU
760927.008 | 14284221 | 625 |  | 503448 | PA0980 | 2025-06-16 | POLEMOUNT | 025KVA, 4800/8320Y X 7620/13200Y, 120/240, NO TAP, SP, 2 BU
760927.008 | 14284222 | 625 |  | 503448 | PA0980 | 2025-06-16 | POLEMOUNT | 025KVA, 4800/8320Y X 7620/13200Y, 120/240, NO TAP, SP, 2 BU
760927.008 | 14284223 | 625 |  | 503448 | PA0980 | 2025-06-16 | POLEMOUNT | 025KVA, 4800/8320Y X 7620/13200Y, 120/240, NO TAP, SP, 2 BU
760927.008 | 14284224 | 625 |  | 503448 | PA0980 | 2025-06-16 | POLEMOUNT | 025KVA, 4800/8320Y X 7620/13200Y, 120/240, NO TAP, SP, 2 BU
760927.008 | 14284225 | 625 |  | 503448 | PA0980 | 2025-06-16 | POLEMOUNT | 025KVA, 4800/8320Y X 7620/13200Y, 120/240, NO TAP, SP, 2 BU
760927.011 | 14284226 | 625 |  | 503448 | PA0980 | 2025-06-16 | POLEMOUNT | 025KVA, 34500GRDY/19920, 120/240, NO TAP, SP, 1 BU
760927.011 | 14284227 | 625 |  | 503448 | PA0980 | 2025-06-16 | POLEMOUNT | 025KVA, 34500GRDY/19920, 120/240, NO TAP, SP, 1 BU
760927.011 | 14284228 | 625 |  | 503448 | PA0980 | 2025-06-16 | POLEMOUNT | 025KVA, 34500GRDY/19920, 120/240, NO TAP, SP, 1 BU
760927.011 | 14284229 | 625 |  | 503448 | PA0980 | 2025-06-16 | POLEMOUNT | 025KVA, 34500GRDY/19920, 120/240, NO TAP, SP, 1 BU
760927.011 | 14284230 | 625 |  | 503448 | PA0980 | 2025-06-16 | POLEMOUNT | 025KVA, 34500GRDY/19920, 120/240, NO TAP, SP, 1 BU
760927.011 | 14284231 | 625 |  | 503448 | PA0980 | 2025-06-16 | POLEMOUNT | 025KVA, 34500GRDY/19920, 120/240, NO TAP, SP, 1 BU
760927.011 | 14284232 | 625 |  | 503448 | PA0980 | 2025-06-16 | POLEMOUNT | 025KVA, 34500GRDY/19920, 120/240, NO TAP, SP, 1 BU
760927.011 | 14284233 | 625 |  | 503448 | PA0980 | 2025-06-16 | POLEMOUNT | 025KVA, 34500GRDY/19920, 120/240, NO TAP, SP, 1 BU
760927.011 | 14284234 | 625 |  | 503448 | PA0980 | 2025-06-16 | POLEMOUNT | 025KVA, 34500GRDY/19920, 120/240, NO TAP, SP, 1 BU
760927.011 | 14284235 | 625 |  | 503448 | PA0980 | 2025-06-16 | POLEMOUNT | 025KVA, 34500GRDY/19920, 120/240, NO TAP, SP, 1 BU
760927.011 | 14284236 | 625 |  | 503448 | PA0980 | 2025-06-16 | POLEMOUNT | 025KVA, 34500GRDY/19920, 120/240, NO TAP, SP, 1 BU
760927.011 | 14284237 | 625 |  | 503448 | PA0980 | 2025-06-16 | POLEMOUNT | 025KVA, 34500GRDY/19920, 120/240, NO TAP, SP, 1 BU
760927.011 | 14284238 | 625 |  | 503448 | PA0980 | 2025-06-16 | POLEMOUNT | 025KVA, 34500GRDY/19920, 120/240, NO TAP, SP, 1 BU
760927.011 | 14284239 | 625 |  | 503448 | PA0980 | 2025-06-16 | POLEMOUNT | 025KVA, 34500GRDY/19920, 120/240, NO TAP, SP, 1 BU
760927.011 | 14284240 | 625 |  | 503448 | PA0980 | 2025-06-16 | POLEMOUNT | 025KVA, 34500GRDY/19920, 120/240, NO TAP, SP, 1 BU
760927.011 | 14284241 | 625 |  | 503448 | PA0980 | 2025-06-16 | POLEMOUNT | 025KVA, 34500GRDY/19920, 120/240, NO TAP, SP, 1 BU
760927.011 | 14284242 | 625 |  | 503448 | PA0980 | 2025-06-16 | POLEMOUNT | 025KVA, 34500GRDY/19920, 120/240, NO TAP, SP, 1 BU
760927.011 | 14284243 | 625 |  | 503448 | PA0980 | 2025-06-16 | POLEMOUNT | 025KVA, 34500GRDY/19920, 120/240, NO TAP, SP, 1 BU
760927.011 | 14284244 | 625 |  | 503448 | PA0980 | 2025-06-16 | POLEMOUNT | 025KVA, 34500GRDY/19920, 120/240, NO TAP, SP, 1 BU
760927.011 | 14284245 | 625 |  | 503448 | PA0980 | 2025-06-16 | POLEMOUNT | 025KVA, 34500GRDY/19920, 120/240, NO TAP, SP, 1 BU
760927.011 | 14284246 | 625 |  | 503448 | PA0980 | 2025-06-16 | POLEMOUNT | 025KVA, 34500GRDY/19920, 120/240, NO TAP, SP, 1 BU
760927.011 | 14284247 | 625 |  | 503448 | PA0980 | 2025-06-16 | POLEMOUNT | 025KVA, 34500GRDY/19920, 120/240, NO TAP, SP, 1 BU
760927.011 | 14284248 | 625 |  | 503448 | PA0980 | 2025-06-16 | POLEMOUNT | 025KVA, 34500GRDY/19920, 120/240, NO TAP, SP, 1 BU
760927.011 | 14284249 | 625 |  | 503448 | PA0980 | 2025-06-16 | POLEMOUNT | 025KVA, 34500GRDY/19920, 120/240, NO TAP, SP, 1 BU
760927.011 | 14284250 | 625 |  | 503448 | PA0980 | 2025-06-16 | POLEMOUNT | 025KVA, 34500GRDY/19920, 120/240, NO TAP, SP, 1 BU
760927.011 | 14284251 | 625 |  | 503448 | PA0980 | 2025-06-16 | POLEMOUNT | 025KVA, 34500GRDY/19920, 120/240, NO TAP, SP, 1 BU
760927.002 | 14292125 | 625 |  | 503448 | PA0980 | 2025-06-27 | OVERHEAD | 050KVA, 7200/12470Y, 120/240, NO TAP, SP, 2 BU
760927.002 | 14292126 | 625 |  | 503448 | PA0980 | 2025-06-27 | OVERHEAD | 050KVA, 7200/12470Y, 120/240, NO TAP, SP, 2 BU
760927.002 | 14292127 | 625 |  | 503448 | PA0980 | 2025-06-27 | OVERHEAD | 050KVA, 7200/12470Y, 120/240, NO TAP, SP, 2 BU
760927.002 | 14292128 | 625 |  | 503448 | PA0980 | 2025-06-27 | OVERHEAD | 050KVA, 7200/12470Y, 120/240, NO TAP, SP, 2 BU
760927.002 | 14292129 | 625 |  | 503448 | PA0980 | 2025-06-27 | OVERHEAD | 050KVA, 7200/12470Y, 120/240, NO TAP, SP, 2 BU
760927.002 | 14292130 | 625 |  | 503448 | PA0980 | 2025-06-27 | OVERHEAD | 050KVA, 7200/12470Y, 120/240, NO TAP, SP, 2 BU
760927.002 | 14292131 | 625 |  | 503448 | PA0980 | 2025-06-27 | OVERHEAD | 050KVA, 7200/12470Y, 120/240, NO TAP, SP, 2 BU
760927.002 | 14292132 | 625 |  | 503448 | PA0980 | 2025-06-30 | OVERHEAD | 050KVA, 7200/12470Y, 120/240, NO TAP, SP, 2 BU
760927.002 | 14292133 | 625 |  | 503448 | PA0980 | 2025-06-27 | OVERHEAD | 050KVA, 7200/12470Y, 120/240, NO TAP, SP, 2 BU
760927.002 | 14292134 | 625 |  | 503448 | PA0980 | 2025-06-27 | OVERHEAD | 050KVA, 7200/12470Y, 120/240, NO TAP, SP, 2 BU
760927.002 | 14292135 | 625 |  | 503448 | PA0980 | 2025-06-27 | OVERHEAD | 050KVA, 7200/12470Y, 120/240, NO TAP, SP, 2 BU
760927.002 | 14292136 | 625 |  | 503448 | PA0980 | 2025-06-27 | OVERHEAD | 050KVA, 7200/12470Y, 120/240, NO TAP, SP, 2 BU
760927.002 | 14292137 | 625 |  | 503448 | PA0980 | 2025-06-27 | OVERHEAD | 050KVA, 7200/12470Y, 120/240, NO TAP, SP, 2 BU
760927.002 | 14292138 | 625 |  | 503448 | PA0980 | 2025-06-27 | OVERHEAD | 050KVA, 7200/12470Y, 120/240, NO TAP, SP, 2 BU
760927.002 | 14292139 | 625 |  | 503448 | PA0980 | 2025-06-27 | OVERHEAD | 050KVA, 7200/12470Y, 120/240, NO TAP, SP, 2 BU
760927.002 | 14292140 | 625 |  | 503448 | PA0980 | 2025-06-27 | OVERHEAD | 050KVA, 7200/12470Y, 120/240, NO TAP, SP, 2 BU
760927.002 | 14292141 | 625 |  | 503448 | PA0980 | 2025-06-27 | OVERHEAD | 050KVA, 7200/12470Y, 120/240, NO TAP, SP, 2 BU
760927.002 | 14292142 | 625 |  | 503448 | PA0980 | 2025-06-27 | OVERHEAD | 050KVA, 7200/12470Y, 120/240, NO TAP, SP, 2 BU
760927.002 | 14292143 | 625 |  | 503448 | PA0980 | 2025-06-27 | OVERHEAD | 050KVA, 7200/12470Y, 120/240, NO TAP, SP, 2 BU
760927.002 | 14292144 | 625 |  | 503448 | PA0980 | 2025-06-27 | OVERHEAD | 050KVA, 7200/12470Y, 120/240, NO TAP, SP, 2 BU
760927.002 | 14292145 | 625 |  | 503448 | PA0980 | 2025-06-27 | OVERHEAD | 050KVA, 7200/12470Y, 120/240, NO TAP, SP, 2 BU
760927.002 | 14292146 | 625 |  | 503448 | PA0980 | 2025-06-27 | OVERHEAD | 050KVA, 7200/12470Y, 120/240, NO TAP, SP, 2 BU
760927.002 | 14292147 | 625 |  | 503448 | PA0980 | 2025-06-30 | OVERHEAD | 050KVA, 7200/12470Y, 120/240, NO TAP, SP, 2 BU
760927.002 | 14292148 | 625 |  | 503448 | PA0980 | 2025-06-27 | OVERHEAD | 050KVA, 7200/12470Y, 120/240, NO TAP, SP, 2 BU
760927.002 | 14292149 | 625 |  | 503448 | PA0980 | 2025-06-30 | OVERHEAD | 050KVA, 7200/12470Y, 120/240, NO TAP, SP, 2 BU
760927.102 | 14292150 | 625 |  | 503448 | PA0980 | 2025-07-01 | OVERHEAD | 050KVA, 7200/12470Y, 120/240, NO TAP, SP, 2 BU
760927.102 | 14292151 | 625 |  | 503448 | PA0980 | 2025-07-01 | OVERHEAD | 050KVA, 7200/12470Y, 120/240, NO TAP, SP, 2 BU
760927.102 | 14292152 | 625 |  | 503448 | PA0980 | 2025-07-01 | OVERHEAD | 050KVA, 7200/12470Y, 120/240, NO TAP, SP, 2 BU
760927.102 | 14292153 | 625 |  | 503448 | PA0980 | 2025-07-01 | OVERHEAD | 050KVA, 7200/12470Y, 120/240, NO TAP, SP, 2 BU
760927.102 | 14292154 | 625 |  | 503448 | PA0980 | 2025-07-01 | OVERHEAD | 050KVA, 7200/12470Y, 120/240, NO TAP, SP, 2 BU
760927.102 | 14292155 | 625 |  | 503448 | PA0980 | 2025-07-01 | OVERHEAD | 050KVA, 7200/12470Y, 120/240, NO TAP, SP, 2 BU
760927.102 | 14292156 | 625 |  | 503448 | PA0980 | 2025-07-01 | OVERHEAD | 050KVA, 7200/12470Y, 120/240, NO TAP, SP, 2 BU
760927.102 | 14292157 | 625 |  | 503448 | PA0980 | 2025-07-01 | OVERHEAD | 050KVA, 7200/12470Y, 120/240, NO TAP, SP, 2 BU
760927.102 | 14292158 | 625 |  | 503448 | PA0980 | 2025-07-01 | OVERHEAD | 050KVA, 7200/12470Y, 120/240, NO TAP, SP, 2 BU
760927.102 | 14292159 | 625 |  | 503448 | PA0980 | 2025-07-01 | OVERHEAD | 050KVA, 7200/12470Y, 120/240, NO TAP, SP, 2 BU
760927.102 | 14292160 | 625 |  | 503448 | PA0980 | 2025-07-01 | OVERHEAD | 050KVA, 7200/12470Y, 120/240, NO TAP, SP, 2 BU
760927.102 | 14292161 | 625 |  | 503448 | PA0980 | 2025-07-01 | OVERHEAD | 050KVA, 7200/12470Y, 120/240, NO TAP, SP, 2 BU
760927.102 | 14292162 | 625 |  | 503448 | PA0980 | 2025-07-01 | OVERHEAD | 050KVA, 7200/12470Y, 120/240, NO TAP, SP, 2 BU
760927.102 | 14292163 | 625 |  | 503448 | PA0980 | 2025-07-01 | OVERHEAD | 050KVA, 7200/12470Y, 120/240, NO TAP, SP, 2 BU
760927.102 | 14292164 | 625 |  | 503448 | PA0980 | 2025-07-01 | OVERHEAD | 050KVA, 7200/12470Y, 120/240, NO TAP, SP, 2 BU
760927.102 | 14292165 | 625 |  | 503448 | PA0980 | 2025-07-01 | OVERHEAD | 050KVA, 7200/12470Y, 120/240, NO TAP, SP, 2 BU
760927.102 | 14292166 | 625 |  | 503448 | PA0980 | 2025-07-01 | OVERHEAD | 050KVA, 7200/12470Y, 120/240, NO TAP, SP, 2 BU
760927.102 | 14292167 | 625 |  | 503448 | PA0980 | 2025-07-01 | OVERHEAD | 050KVA, 7200/12470Y, 120/240, NO TAP, SP, 2 BU
760927.102 | 14292168 | 625 |  | 503448 | PA0980 | 2025-07-01 | OVERHEAD | 050KVA, 7200/12470Y, 120/240, NO TAP, SP, 2 BU
760927.102 | 14292169 | 625 |  | 503448 | PA0980 | 2025-07-01 | OVERHEAD | 050KVA, 7200/12470Y, 120/240, NO TAP, SP, 2 BU
760927.102 | 14292170 | 625 |  | 503448 | PA0980 | 2025-07-01 | OVERHEAD | 050KVA, 7200/12470Y, 120/240, NO TAP, SP, 2 BU
760927.102 | 14292171 | 625 |  | 503448 | PA0980 | 2025-07-01 | OVERHEAD | 050KVA, 7200/12470Y, 120/240, NO TAP, SP, 2 BU
760927.102 | 14292172 | 625 |  | 503448 | PA0980 | 2025-07-01 | OVERHEAD | 050KVA, 7200/12470Y, 120/240, NO TAP, SP, 2 BU
760927.102 | 14292173 | 625 |  | 503448 | PA0980 | 2025-07-01 | OVERHEAD | 050KVA, 7200/12470Y, 120/240, NO TAP, SP, 2 BU
760927.102 | 14292174 | 625 |  | 503448 | PA0980 | 2025-07-01 | OVERHEAD | 050KVA, 7200/12470Y, 120/240, NO TAP, SP, 2 BU
760927.102 | 14292175 | 625 |  | 503448 | PA0980 | 2025-07-01 | OVERHEAD | 050KVA, 7200/12470Y, 120/240, NO TAP, SP, 2 BU
760927.102 | 14292176 | 625 |  | 503448 | PA0980 | 2025-07-01 | OVERHEAD | 050KVA, 7200/12470Y, 120/240, NO TAP, SP, 2 BU
760927.102 | 14292177 | 625 |  | 503448 | PA0980 | 2025-07-01 | OVERHEAD | 050KVA, 7200/12470Y, 120/240, NO TAP, SP, 2 BU
760927.102 | 14292178 | 625 |  | 503448 | PA0980 | 2025-07-01 | OVERHEAD | 050KVA, 7200/12470Y, 120/240, NO TAP, SP, 2 BU
760927.102 | 14292179 | 625 |  | 503448 | PA0980 | 2025-07-01 | OVERHEAD | 050KVA, 7200/12470Y, 120/240, NO TAP, SP, 2 BU
762178.001 | 14266174 | 625 | 423041 | 500934 | ES1000 | 2025-07-10 | PADMOUNT | 250KVA, 24940GRDY/14400, 240/120, NT, 2HV, WELLS
760040.001 | 14298667 | 625 |  | 500488 | NC0033 | 2025-07-01 | POLEMOUNT | 015KVA, 12470GRDY/7200, 120/240, NO TAP, CSP, 1 BU
760040.001 | 14298668 | 625 |  | 500488 | NC0033 | 2025-07-01 | POLEMOUNT | 015KVA, 12470GRDY/7200, 120/240, NO TAP, CSP, 1 BU
760040.001 | 14298669 | 625 |  | 500488 | NC0033 | 2025-07-01 | POLEMOUNT | 015KVA, 12470GRDY/7200, 120/240, NO TAP, CSP, 1 BU
760040.001 | 14298670 | 625 |  | 500488 | NC0033 | 2025-07-01 | POLEMOUNT | 015KVA, 12470GRDY/7200, 120/240, NO TAP, CSP, 1 BU
760040.001 | 14298671 | 625 |  | 500488 | NC0033 | 2025-07-01 | POLEMOUNT | 015KVA, 12470GRDY/7200, 120/240, NO TAP, CSP, 1 BU
760040.001 | 14298672 | 625 |  | 500488 | NC0033 | 2025-07-01 | POLEMOUNT | 015KVA, 12470GRDY/7200, 120/240, NO TAP, CSP, 1 BU
760040.001 | 14298673 | 625 |  | 500488 | NC0033 | 2025-07-01 | POLEMOUNT | 015KVA, 12470GRDY/7200, 120/240, NO TAP, CSP, 1 BU
760040.001 | 14298674 | 625 |  | 500488 | NC0033 | 2025-07-01 | POLEMOUNT | 015KVA, 12470GRDY/7200, 120/240, NO TAP, CSP, 1 BU
760040.001 | 14298675 | 625 |  | 500488 | NC0033 | 2025-07-01 | POLEMOUNT | 015KVA, 12470GRDY/7200, 120/240, NO TAP, CSP, 1 BU
760040.001 | 14298676 | 625 |  | 500488 | NC0033 | 2025-07-01 | POLEMOUNT | 015KVA, 12470GRDY/7200, 120/240, NO TAP, CSP, 1 BU
760040.001 | 14298677 | 625 |  | 500488 | NC0033 | 2025-07-01 | POLEMOUNT | 015KVA, 12470GRDY/7200, 120/240, NO TAP, CSP, 1 BU
760040.001 | 14298678 | 625 |  | 500488 | NC0033 | 2025-07-01 | POLEMOUNT | 015KVA, 12470GRDY/7200, 120/240, NO TAP, CSP, 1 BU
756476.001 | 14305380 | 725 |  | ES1000 | ES1000 | 2025-07-11 | POLEMOUNT | 100KVA, 12.47GRDY/7.2 X 24.94GRDY/14.4, 120/240, NO TAP, SP, 1 BU
756476.001 | 14305381 | 725 |  | ES1000 | ES1000 | 2025-07-11 | POLEMOUNT | 100KVA, 12.47GRDY/7.2 X 24.94GRDY/14.4, 120/240, NO TAP, SP, 1 BU
756476.001 | 14305382 | 725 |  | ES1000 | ES1000 | 2025-07-11 | POLEMOUNT | 100KVA, 12.47GRDY/7.2 X 24.94GRDY/14.4, 120/240, NO TAP, SP, 1 BU
756476.001 | 14305383 | 725 |  | ES1000 | ES1000 | 2025-07-11 | POLEMOUNT | 100KVA, 12.47GRDY/7.2 X 24.94GRDY/14.4, 120/240, NO TAP, SP, 1 BU
756478.001 | 14305384 | 725 |  | ES1000 | ES1000 | 2025-07-11 | POLEMOUNT | 100KVA, 12.47GRDY/7.2 X 24.94GRDY/14.4, 120/240, NO TAP, SP, 1 BU
758687.001 | 14305805 | 725 |  | 502854 | NC0126 | 2025-07-09 | POLEMOUNT | 025KVA, 12470GRDY/7200, 120/240, NO TAP, SP, 1 BU
758687.001 | 14305806 | 725 |  | 502854 | NC0126 | 2025-07-09 | POLEMOUNT | 025KVA, 12470GRDY/7200, 120/240, NO TAP, SP, 1 BU
758687.001 | 14305807 | 725 |  | 502854 | NC0126 | 2025-07-09 | POLEMOUNT | 025KVA, 12470GRDY/7200, 120/240, NO TAP, SP, 1 BU
758687.001 | 14305808 | 725 |  | 502854 | NC0126 | 2025-07-09 | POLEMOUNT | 025KVA, 12470GRDY/7200, 120/240, NO TAP, SP, 1 BU
758687.001 | 14305809 | 725 |  | 502854 | NC0126 | 2025-07-09 | POLEMOUNT | 025KVA, 12470GRDY/7200, 120/240, NO TAP, SP, 1 BU
758687.001 | 14305810 | 725 |  | 502854 | NC0126 | 2025-07-09 | POLEMOUNT | 025KVA, 12470GRDY/7200, 120/240, NO TAP, SP, 1 BU
758687.001 | 14305811 | 725 |  | 502854 | NC0126 | 2025-07-09 | POLEMOUNT | 025KVA, 12470GRDY/7200, 120/240, NO TAP, SP, 1 BU
758687.001 | 14305812 | 725 |  | 502854 | NC0126 | 2025-07-09 | POLEMOUNT | 025KVA, 12470GRDY/7200, 120/240, NO TAP, SP, 1 BU
758687.001 | 14305813 | 725 |  | 502854 | NC0126 | 2025-07-09 | POLEMOUNT | 025KVA, 12470GRDY/7200, 120/240, NO TAP, SP, 1 BU
758687.001 | 14305814 | 725 |  | 502854 | NC0126 | 2025-07-09 | POLEMOUNT | 025KVA, 12470GRDY/7200, 120/240, NO TAP, SP, 1 BU
758687.001 | 14305815 | 725 |  | 502854 | NC0126 | 2025-07-09 | POLEMOUNT | 025KVA, 12470GRDY/7200, 120/240, NO TAP, SP, 1 BU
758687.001 | 14305816 | 725 |  | 502854 | NC0126 | 2025-07-09 | POLEMOUNT | 025KVA, 12470GRDY/7200, 120/240, NO TAP, SP, 1 BU
758687.001 | 14305817 | 725 |  | 502854 | NC0126 | 2025-07-09 | POLEMOUNT | 025KVA, 12470GRDY/7200, 120/240, NO TAP, SP, 1 BU
758687.001 | 14305818 | 725 |  | 502854 | NC0126 | 2025-07-09 | POLEMOUNT | 025KVA, 12470GRDY/7200, 120/240, NO TAP, SP, 1 BU
758687.001 | 14305819 | 725 |  | 502854 | NC0126 | 2025-07-09 | POLEMOUNT | 025KVA, 12470GRDY/7200, 120/240, NO TAP, SP, 1 BU
758687.001 | 14305820 | 725 |  | 502854 | NC0126 | 2025-07-09 | POLEMOUNT | 025KVA, 12470GRDY/7200, 120/240, NO TAP, SP, 1 BU
758687.001 | 14305821 | 725 |  | 502854 | NC0126 | 2025-07-09 | POLEMOUNT | 025KVA, 12470GRDY/7200, 120/240, NO TAP, SP, 1 BU
758687.001 | 14305822 | 725 |  | 502854 | NC0126 | 2025-07-09 | POLEMOUNT | 025KVA, 12470GRDY/7200, 120/240, NO TAP, SP, 1 BU
758687.001 | 14305823 | 725 |  | 502854 | NC0126 | 2025-07-09 | POLEMOUNT | 025KVA, 12470GRDY/7200, 120/240, NO TAP, SP, 1 BU
758687.001 | 14305824 | 725 |  | 502854 | NC0126 | 2025-07-09 | POLEMOUNT | 025KVA, 12470GRDY/7200, 120/240, NO TAP, SP, 1 BU
759229.001 | 14314371 | 725 |  | 502854 | NC0126 | 2025-07-18 | POLEMOUNT | 025KVA, 12470GRDY/7200, 120/240, NO TAP, SP, 1 BU
759229.001 | 14314372 | 725 |  | 502854 | NC0126 | 2025-07-18 | POLEMOUNT | 025KVA, 12470GRDY/7200, 120/240, NO TAP, SP, 1 BU
759229.001 | 14314373 | 725 |  | 502854 | NC0126 | 2025-07-18 | POLEMOUNT | 025KVA, 12470GRDY/7200, 120/240, NO TAP, SP, 1 BU
759229.001 | 14314374 | 725 |  | 502854 | NC0126 | 2025-07-18 | POLEMOUNT | 025KVA, 12470GRDY/7200, 120/240, NO TAP, SP, 1 BU
759229.001 | 14314375 | 725 |  | 502854 | NC0126 | 2025-07-18 | POLEMOUNT | 025KVA, 12470GRDY/7200, 120/240, NO TAP, SP, 1 BU
759229.001 | 14314376 | 725 |  | 502854 | NC0126 | 2025-07-18 | POLEMOUNT | 025KVA, 12470GRDY/7200, 120/240, NO TAP, SP, 1 BU
759229.001 | 14314377 | 725 |  | 502854 | NC0126 | 2025-07-18 | POLEMOUNT | 025KVA, 12470GRDY/7200, 120/240, NO TAP, SP, 1 BU
759229.001 | 14314378 | 725 |  | 502854 | NC0126 | 2025-07-18 | POLEMOUNT | 025KVA, 12470GRDY/7200, 120/240, NO TAP, SP, 1 BU
759229.001 | 14314379 | 725 |  | 502854 | NC0126 | 2025-07-18 | POLEMOUNT | 025KVA, 12470GRDY/7200, 120/240, NO TAP, SP, 1 BU
759229.001 | 14314380 | 725 |  | 502854 | NC0126 | 2025-07-18 | POLEMOUNT | 025KVA, 12470GRDY/7200, 120/240, NO TAP, SP, 1 BU
759229.001 | 14314381 | 725 |  | 502854 | NC0126 | 2025-07-18 | POLEMOUNT | 025KVA, 12470GRDY/7200, 120/240, NO TAP, SP, 1 BU
759229.001 | 14314382 | 725 |  | 502854 | NC0126 | 2025-07-18 | POLEMOUNT | 025KVA, 12470GRDY/7200, 120/240, NO TAP, SP, 1 BU
759229.001 | 14314383 | 725 |  | 502854 | NC0126 | 2025-07-18 | POLEMOUNT | 025KVA, 12470GRDY/7200, 120/240, NO TAP, SP, 1 BU
759229.001 | 14314384 | 725 |  | 502854 | NC0126 | 2025-07-18 | POLEMOUNT | 025KVA, 12470GRDY/7200, 120/240, NO TAP, SP, 1 BU
759229.001 | 14314385 | 725 |  | 502854 | NC0126 | 2025-07-18 | POLEMOUNT | 025KVA, 12470GRDY/7200, 120/240, NO TAP, SP, 1 BU
759229.001 | 14314386 | 725 |  | 502854 | NC0126 | 2025-07-18 | POLEMOUNT | 025KVA, 12470GRDY/7200, 120/240, NO TAP, SP, 1 BU
759229.001 | 14314387 | 725 |  | 502854 | NC0126 | 2025-07-18 | POLEMOUNT | 025KVA, 12470GRDY/7200, 120/240, NO TAP, SP, 1 BU
759229.001 | 14314388 | 725 |  | 502854 | NC0126 | 2025-07-18 | POLEMOUNT | 025KVA, 12470GRDY/7200, 120/240, NO TAP, SP, 1 BU
759229.001 | 14314389 | 725 |  | 502854 | NC0126 | 2025-07-18 | POLEMOUNT | 025KVA, 12470GRDY/7200, 120/240, NO TAP, SP, 1 BU
759229.001 | 14314390 | 725 |  | 502854 | NC0126 | 2025-07-18 | POLEMOUNT | 025KVA, 12470GRDY/7200, 120/240, NO TAP, SP, 1 BU
759229.001 | 14314391 | 725 |  | 502854 | NC0126 | 2025-07-18 | POLEMOUNT | 025KVA, 12470GRDY/7200, 120/240, NO TAP, SP, 1 BU
759229.001 | 14314392 | 725 |  | 502854 | NC0126 | 2025-07-18 | POLEMOUNT | 025KVA, 12470GRDY/7200, 120/240, NO TAP, SP, 1 BU
759229.001 | 14314393 | 725 |  | 502854 | NC0126 | 2025-07-18 | POLEMOUNT | 025KVA, 12470GRDY/7200, 120/240, NO TAP, SP, 1 BU
759229.001 | 14314394 | 725 |  | 502854 | NC0126 | 2025-07-18 | POLEMOUNT | 025KVA, 12470GRDY/7200, 120/240, NO TAP, SP, 1 BU
759229.001 | 14314395 | 725 |  | 502854 | NC0126 | 2025-07-18 | POLEMOUNT | 025KVA, 12470GRDY/7200, 120/240, NO TAP, SP, 1 BU
759229.001 | 14314396 | 725 |  | 502854 | NC0126 | 2025-07-18 | POLEMOUNT | 025KVA, 12470GRDY/7200, 120/240, NO TAP, SP, 1 BU
759229.001 | 14314397 | 725 |  | 502854 | NC0126 | 2025-07-18 | POLEMOUNT | 025KVA, 12470GRDY/7200, 120/240, NO TAP, SP, 1 BU
759229.001 | 14314398 | 725 |  | 502854 | NC0126 | 2025-07-18 | POLEMOUNT | 025KVA, 12470GRDY/7200, 120/240, NO TAP, SP, 1 BU
759229.001 | 14314399 | 725 |  | 502854 | NC0126 | 2025-07-18 | POLEMOUNT | 025KVA, 12470GRDY/7200, 120/240, NO TAP, SP, 1 BU
759229.001 | 14314400 | 725 |  | 502854 | NC0126 | 2025-07-18 | POLEMOUNT | 025KVA, 12470GRDY/7200, 120/240, NO TAP, SP, 1 BU
759229.001 | 14314401 | 725 |  | 502854 | NC0126 | 2025-07-18 | POLEMOUNT | 025KVA, 12470GRDY/7200, 120/240, NO TAP, SP, 1 BU
759229.001 | 14314402 | 725 |  | 502854 | NC0126 | 2025-07-18 | POLEMOUNT | 025KVA, 12470GRDY/7200, 120/240, NO TAP, SP, 1 BU
759229.001 | 14314403 | 725 |  | 502854 | NC0126 | 2025-07-18 | POLEMOUNT | 025KVA, 12470GRDY/7200, 120/240, NO TAP, SP, 1 BU
759229.001 | 14314404 | 725 |  | 502854 | NC0126 | 2025-07-18 | POLEMOUNT | 025KVA, 12470GRDY/7200, 120/240, NO TAP, SP, 1 BU
759229.001 | 14314405 | 725 |  | 502854 | NC0126 | 2025-07-18 | POLEMOUNT | 025KVA, 12470GRDY/7200, 120/240, NO TAP, SP, 1 BU
759229.001 | 14314406 | 725 |  | 502854 | NC0126 | 2025-07-18 | POLEMOUNT | 025KVA, 12470GRDY/7200, 120/240, NO TAP, SP, 1 BU
759229.001 | 14314407 | 725 |  | 502854 | NC0126 | 2025-07-18 | POLEMOUNT | 025KVA, 12470GRDY/7200, 120/240, NO TAP, SP, 1 BU
759229.001 | 14314408 | 725 |  | 502854 | NC0126 | 2025-07-18 | POLEMOUNT | 025KVA, 12470GRDY/7200, 120/240, NO TAP, SP, 1 BU
759229.001 | 14314409 | 725 |  | 502854 | NC0126 | 2025-07-18 | POLEMOUNT | 025KVA, 12470GRDY/7200, 120/240, NO TAP, SP, 1 BU
759229.001 | 14314410 | 725 |  | 502854 | NC0126 | 2025-07-21 | POLEMOUNT | 025KVA, 12470GRDY/7200, 120/240, NO TAP, SP, 1 BU
759229.001 | 14314411 | 725 |  | 502854 | NC0126 | 2025-07-18 | POLEMOUNT | 025KVA, 12470GRDY/7200, 120/240, NO TAP, SP, 1 BU
759229.001 | 14314412 | 725 |  | 502854 | NC0126 | 2025-07-18 | POLEMOUNT | 025KVA, 12470GRDY/7200, 120/240, NO TAP, SP, 1 BU
759229.001 | 14314413 | 725 |  | 502854 | NC0126 | 2025-07-18 | POLEMOUNT | 025KVA, 12470GRDY/7200, 120/240, NO TAP, SP, 1 BU
759229.001 | 14314414 | 725 |  | 502854 | NC0126 | 2025-07-18 | POLEMOUNT | 025KVA, 12470GRDY/7200, 120/240, NO TAP, SP, 1 BU
759229.001 | 14314415 | 725 |  | 502854 | NC0126 | 2025-07-18 | POLEMOUNT | 025KVA, 12470GRDY/7200, 120/240, NO TAP, SP, 1 BU
759229.001 | 14314416 | 725 |  | 502854 | NC0126 | 2025-07-18 | POLEMOUNT | 025KVA, 12470GRDY/7200, 120/240, NO TAP, SP, 1 BU
759229.001 | 14314417 | 725 |  | 502854 | NC0126 | 2025-07-18 | POLEMOUNT | 025KVA, 12470GRDY/7200, 120/240, NO TAP, SP, 1 BU
759229.001 | 14314418 | 725 |  | 502854 | NC0126 | 2025-07-18 | POLEMOUNT | 025KVA, 12470GRDY/7200, 120/240, NO TAP, SP, 1 BU
759229.001 | 14314419 | 725 |  | 502854 | NC0126 | 2025-07-18 | POLEMOUNT | 025KVA, 12470GRDY/7200, 120/240, NO TAP, SP, 1 BU
759229.001 | 14314420 | 725 |  | 502854 | NC0126 | 2025-07-18 | POLEMOUNT | 025KVA, 12470GRDY/7200, 120/240, NO TAP, SP, 1 BU
759229.001 | 14314421 | 725 |  | 502854 | NC0126 | 2025-07-18 | POLEMOUNT | 025KVA, 12470GRDY/7200, 120/240, NO TAP, SP, 1 BU
759229.001 | 14314422 | 725 |  | 502854 | NC0126 | 2025-07-18 | POLEMOUNT | 025KVA, 12470GRDY/7200, 120/240, NO TAP, SP, 1 BU
759229.001 | 14314423 | 725 |  | 502854 | NC0126 | 2025-07-18 | POLEMOUNT | 025KVA, 12470GRDY/7200, 120/240, NO TAP, SP, 1 BU
759229.001 | 14314424 | 725 |  | 502854 | NC0126 | 2025-07-18 | POLEMOUNT | 025KVA, 12470GRDY/7200, 120/240, NO TAP, SP, 1 BU
759229.001 | 14314425 | 725 |  | 502854 | NC0126 | 2025-07-18 | POLEMOUNT | 025KVA, 12470GRDY/7200, 120/240, NO TAP, SP, 1 BU
759229.001 | 14314426 | 725 |  | 502854 | NC0126 | 2025-07-18 | POLEMOUNT | 025KVA, 12470GRDY/7200, 120/240, NO TAP, SP, 1 BU
759229.001 | 14314427 | 725 |  | 502854 | NC0126 | 2025-07-18 | POLEMOUNT | 025KVA, 12470GRDY/7200, 120/240, NO TAP, SP, 1 BU
759229.001 | 14314428 | 725 |  | 502854 | NC0126 | 2025-07-18 | POLEMOUNT | 025KVA, 12470GRDY/7200, 120/240, NO TAP, SP, 1 BU
759229.001 | 14314429 | 725 |  | 502854 | NC0126 | 2025-07-18 | POLEMOUNT | 025KVA, 12470GRDY/7200, 120/240, NO TAP, SP, 1 BU
759229.001 | 14314430 | 725 |  | 502854 | NC0126 | 2025-07-18 | POLEMOUNT | 025KVA, 12470GRDY/7200, 120/240, NO TAP, SP, 1 BU
759229.002 | 14314431 | 725 |  | 502854 | NC0126 | 2025-07-16 | OVERHEAD | 015KVA, 22860GRDY/13200, 120/240, NO TAP, SP, 1 BU
759229.002 | 14314432 | 725 |  | 502854 | NC0126 | 2025-07-16 | OVERHEAD | 015KVA, 22860GRDY/13200, 120/240, NO TAP, SP, 1 BU
759229.002 | 14314433 | 725 |  | 502854 | NC0126 | 2025-07-16 | OVERHEAD | 015KVA, 22860GRDY/13200, 120/240, NO TAP, SP, 1 BU
759229.002 | 14314434 | 725 |  | 502854 | NC0126 | 2025-07-16 | OVERHEAD | 015KVA, 22860GRDY/13200, 120/240, NO TAP, SP, 1 BU
759229.002 | 14314435 | 725 |  | 502854 | NC0126 | 2025-07-16 | OVERHEAD | 015KVA, 22860GRDY/13200, 120/240, NO TAP, SP, 1 BU
759229.002 | 14314436 | 725 |  | 502854 | NC0126 | 2025-07-16 | OVERHEAD | 015KVA, 22860GRDY/13200, 120/240, NO TAP, SP, 1 BU
759229.002 | 14314437 | 725 |  | 502854 | NC0126 | 2025-07-16 | OVERHEAD | 015KVA, 22860GRDY/13200, 120/240, NO TAP, SP, 1 BU
759229.002 | 14314438 | 725 |  | 502854 | NC0126 | 2025-07-16 | OVERHEAD | 015KVA, 22860GRDY/13200, 120/240, NO TAP, SP, 1 BU
759229.002 | 14314439 | 725 |  | 502854 | NC0126 | 2025-07-16 | OVERHEAD | 015KVA, 22860GRDY/13200, 120/240, NO TAP, SP, 1 BU
759229.002 | 14314440 | 725 |  | 502854 | NC0126 | 2025-07-16 | OVERHEAD | 015KVA, 22860GRDY/13200, 120/240, NO TAP, SP, 1 BU
759229.002 | 14314441 | 725 |  | 502854 | NC0126 | 2025-07-16 | OVERHEAD | 015KVA, 22860GRDY/13200, 120/240, NO TAP, SP, 1 BU
759229.002 | 14314442 | 725 |  | 502854 | NC0126 | 2025-07-16 | OVERHEAD | 015KVA, 22860GRDY/13200, 120/240, NO TAP, SP, 1 BU
759229.002 | 14314443 | 725 |  | 502854 | NC0126 | 2025-07-16 | OVERHEAD | 015KVA, 22860GRDY/13200, 120/240, NO TAP, SP, 1 BU
759229.002 | 14314444 | 725 |  | 502854 | NC0126 | 2025-07-16 | OVERHEAD | 015KVA, 22860GRDY/13200, 120/240, NO TAP, SP, 1 BU
759229.002 | 14314445 | 725 |  | 502854 | NC0126 | 2025-07-16 | OVERHEAD | 015KVA, 22860GRDY/13200, 120/240, NO TAP, SP, 1 BU
759229.002 | 14314446 | 725 |  | 502854 | NC0126 | 2025-07-16 | OVERHEAD | 015KVA, 22860GRDY/13200, 120/240, NO TAP, SP, 1 BU
759229.002 | 14314447 | 725 |  | 502854 | NC0126 | 2025-07-16 | OVERHEAD | 015KVA, 22860GRDY/13200, 120/240, NO TAP, SP, 1 BU
759229.002 | 14314448 | 725 |  | 502854 | NC0126 | 2025-07-16 | OVERHEAD | 015KVA, 22860GRDY/13200, 120/240, NO TAP, SP, 1 BU
759229.002 | 14314449 | 725 |  | 502854 | NC0126 | 2025-07-16 | OVERHEAD | 015KVA, 22860GRDY/13200, 120/240, NO TAP, SP, 1 BU
759229.002 | 14314450 | 725 |  | 502854 | NC0126 | 2025-07-16 | OVERHEAD | 015KVA, 22860GRDY/13200, 120/240, NO TAP, SP, 1 BU
759229.003 | 14314451 | 725 |  | 502854 | NC0126 | 2025-07-18 | POLEMOUNT | 050KVA, 22860GRDY/13200, 120/240, NO TAP, SP, 1 BU
759229.003 | 14314452 | 725 |  | 502854 | NC0126 | 2025-07-18 | POLEMOUNT | 050KVA, 22860GRDY/13200, 120/240, NO TAP, SP, 1 BU
759229.003 | 14314453 | 725 |  | 502854 | NC0126 | 2025-07-18 | POLEMOUNT | 050KVA, 22860GRDY/13200, 120/240, NO TAP, SP, 1 BU
759229.003 | 14314454 | 725 |  | 502854 | NC0126 | 2025-07-18 | POLEMOUNT | 050KVA, 22860GRDY/13200, 120/240, NO TAP, SP, 1 BU
759229.003 | 14314455 | 725 |  | 502854 | NC0126 | 2025-07-18 | POLEMOUNT | 050KVA, 22860GRDY/13200, 120/240, NO TAP, SP, 1 BU
759229.003 | 14314456 | 725 |  | 502854 | NC0126 | 2025-07-18 | POLEMOUNT | 050KVA, 22860GRDY/13200, 120/240, NO TAP, SP, 1 BU
759229.003 | 14314457 | 725 |  | 502854 | NC0126 | 2025-07-18 | POLEMOUNT | 050KVA, 22860GRDY/13200, 120/240, NO TAP, SP, 1 BU
759229.003 | 14314458 | 725 |  | 502854 | NC0126 | 2025-07-18 | POLEMOUNT | 050KVA, 22860GRDY/13200, 120/240, NO TAP, SP, 1 BU
759229.003 | 14314459 | 725 |  | 502854 | NC0126 | 2025-07-18 | POLEMOUNT | 050KVA, 22860GRDY/13200, 120/240, NO TAP, SP, 1 BU
759229.003 | 14314460 | 725 |  | 502854 | NC0126 | 2025-07-18 | POLEMOUNT | 050KVA, 22860GRDY/13200, 120/240, NO TAP, SP, 1 BU
759229.003 | 14314461 | 725 |  | 502854 | NC0126 | 2025-07-18 | POLEMOUNT | 050KVA, 22860GRDY/13200, 120/240, NO TAP, SP, 1 BU
759229.003 | 14314462 | 725 |  | 502854 | NC0126 | 2025-07-18 | POLEMOUNT | 050KVA, 22860GRDY/13200, 120/240, NO TAP, SP, 1 BU
759229.003 | 14314463 | 725 |  | 502854 | NC0126 | 2025-07-18 | POLEMOUNT | 050KVA, 22860GRDY/13200, 120/240, NO TAP, SP, 1 BU
759229.003 | 14314464 | 725 |  | 502854 | NC0126 | 2025-07-18 | POLEMOUNT | 050KVA, 22860GRDY/13200, 120/240, NO TAP, SP, 1 BU
759229.003 | 14314465 | 725 |  | 502854 | NC0126 | 2025-07-18 | POLEMOUNT | 050KVA, 22860GRDY/13200, 120/240, NO TAP, SP, 1 BU
759229.003 | 14314466 | 725 |  | 502854 | NC0126 | 2025-07-18 | POLEMOUNT | 050KVA, 22860GRDY/13200, 120/240, NO TAP, SP, 1 BU
759229.003 | 14314467 | 725 |  | 502854 | NC0126 | 2025-07-18 | POLEMOUNT | 050KVA, 22860GRDY/13200, 120/240, NO TAP, SP, 1 BU
759229.003 | 14314468 | 725 |  | 502854 | NC0126 | 2025-07-18 | POLEMOUNT | 050KVA, 22860GRDY/13200, 120/240, NO TAP, SP, 1 BU
759229.003 | 14314469 | 725 |  | 502854 | NC0126 | 2025-07-18 | POLEMOUNT | 050KVA, 22860GRDY/13200, 120/240, NO TAP, SP, 1 BU
759229.003 | 14314470 | 725 |  | 502854 | NC0126 | 2025-07-18 | POLEMOUNT | 050KVA, 22860GRDY/13200, 120/240, NO TAP, SP, 1 BU
760138.001 | 14314702 | 725 |  | 502854 | NC0126 | 2025-07-16 | POLEMOUNT | 015KVA, 12470GRDY/7200, 120/240, NO TAP, SP, 1 BU
760138.001 | 14314703 | 725 |  | 502854 | NC0126 | 2025-07-16 | POLEMOUNT | 015KVA, 12470GRDY/7200, 120/240, NO TAP, SP, 1 BU
760138.001 | 14314704 | 725 |  | 502854 | NC0126 | 2025-07-16 | POLEMOUNT | 015KVA, 12470GRDY/7200, 120/240, NO TAP, SP, 1 BU
760138.001 | 14314705 | 725 |  | 502854 | NC0126 | 2025-07-16 | POLEMOUNT | 015KVA, 12470GRDY/7200, 120/240, NO TAP, SP, 1 BU
760138.001 | 14314706 | 725 |  | 502854 | NC0126 | 2025-07-16 | POLEMOUNT | 015KVA, 12470GRDY/7200, 120/240, NO TAP, SP, 1 BU
760138.001 | 14314707 | 725 |  | 502854 | NC0126 | 2025-07-16 | POLEMOUNT | 015KVA, 12470GRDY/7200, 120/240, NO TAP, SP, 1 BU
760138.001 | 14314708 | 725 |  | 502854 | NC0126 | 2025-07-16 | POLEMOUNT | 015KVA, 12470GRDY/7200, 120/240, NO TAP, SP, 1 BU
760138.001 | 14314709 | 725 |  | 502854 | NC0126 | 2025-07-16 | POLEMOUNT | 015KVA, 12470GRDY/7200, 120/240, NO TAP, SP, 1 BU
760138.002 | 14314710 | 725 |  | 502854 | NC0126 | 2025-07-14 | POLEMOUNT | 025KVA, 12470GRDY/7200, 120/240, NO TAP, SP, 1 BU
760138.002 | 14314711 | 725 |  | 502854 | NC0126 | 2025-07-14 | POLEMOUNT | 025KVA, 12470GRDY/7200, 120/240, NO TAP, SP, 1 BU
760138.002 | 14314712 | 725 |  | 502854 | NC0126 | 2025-07-14 | POLEMOUNT | 025KVA, 12470GRDY/7200, 120/240, NO TAP, SP, 1 BU
760138.002 | 14314713 | 725 |  | 502854 | NC0126 | 2025-07-14 | POLEMOUNT | 025KVA, 12470GRDY/7200, 120/240, NO TAP, SP, 1 BU
760138.002 | 14314714 | 725 |  | 502854 | NC0126 | 2025-07-14 | POLEMOUNT | 025KVA, 12470GRDY/7200, 120/240, NO TAP, SP, 1 BU
760138.002 | 14314715 | 725 |  | 502854 | NC0126 | 2025-07-14 | POLEMOUNT | 025KVA, 12470GRDY/7200, 120/240, NO TAP, SP, 1 BU
760138.002 | 14314716 | 725 |  | 502854 | NC0126 | 2025-07-14 | POLEMOUNT | 025KVA, 12470GRDY/7200, 120/240, NO TAP, SP, 1 BU
760138.002 | 14314717 | 725 |  | 502854 | NC0126 | 2025-07-14 | POLEMOUNT | 025KVA, 12470GRDY/7200, 120/240, NO TAP, SP, 1 BU
760138.002 | 14314718 | 725 |  | 502854 | NC0126 | 2025-07-14 | POLEMOUNT | 025KVA, 12470GRDY/7200, 120/240, NO TAP, SP, 1 BU
760138.002 | 14314719 | 725 |  | 502854 | NC0126 | 2025-07-14 | POLEMOUNT | 025KVA, 12470GRDY/7200, 120/240, NO TAP, SP, 1 BU
760138.002 | 14314720 | 725 |  | 502854 | NC0126 | 2025-07-14 | POLEMOUNT | 025KVA, 12470GRDY/7200, 120/240, NO TAP, SP, 1 BU
760138.002 | 14314721 | 725 |  | 502854 | NC0126 | 2025-07-14 | POLEMOUNT | 025KVA, 12470GRDY/7200, 120/240, NO TAP, SP, 1 BU
760138.002 | 14314722 | 725 |  | 502854 | NC0126 | 2025-07-14 | POLEMOUNT | 025KVA, 12470GRDY/7200, 120/240, NO TAP, SP, 1 BU
760138.002 | 14314723 | 725 |  | 502854 | NC0126 | 2025-07-14 | POLEMOUNT | 025KVA, 12470GRDY/7200, 120/240, NO TAP, SP, 1 BU
760138.002 | 14314724 | 725 |  | 502854 | NC0126 | 2025-07-14 | POLEMOUNT | 025KVA, 12470GRDY/7200, 120/240, NO TAP, SP, 1 BU
760138.002 | 14314725 | 725 |  | 502854 | NC0126 | 2025-07-14 | POLEMOUNT | 025KVA, 12470GRDY/7200, 120/240, NO TAP, SP, 1 BU
760138.002 | 14314726 | 725 |  | 502854 | NC0126 | 2025-07-14 | POLEMOUNT | 025KVA, 12470GRDY/7200, 120/240, NO TAP, SP, 1 BU
760138.002 | 14314727 | 725 |  | 502854 | NC0126 | 2025-07-14 | POLEMOUNT | 025KVA, 12470GRDY/7200, 120/240, NO TAP, SP, 1 BU
760138.002 | 14314728 | 725 |  | 502854 | NC0126 | 2025-07-14 | POLEMOUNT | 025KVA, 12470GRDY/7200, 120/240, NO TAP, SP, 1 BU
760138.002 | 14314729 | 725 |  | 502854 | NC0126 | 2025-07-14 | POLEMOUNT | 025KVA, 12470GRDY/7200, 120/240, NO TAP, SP, 1 BU
760138.002 | 14314730 | 725 |  | 502854 | NC0126 | 2025-07-14 | POLEMOUNT | 025KVA, 12470GRDY/7200, 120/240, NO TAP, SP, 1 BU
760138.002 | 14314731 | 725 |  | 502854 | NC0126 | 2025-07-14 | POLEMOUNT | 025KVA, 12470GRDY/7200, 120/240, NO TAP, SP, 1 BU
760138.002 | 14314732 | 725 |  | 502854 | NC0126 | 2025-07-14 | POLEMOUNT | 025KVA, 12470GRDY/7200, 120/240, NO TAP, SP, 1 BU
760138.002 | 14314733 | 725 |  | 502854 | NC0126 | 2025-07-14 | POLEMOUNT | 025KVA, 12470GRDY/7200, 120/240, NO TAP, SP, 1 BU
760138.002 | 14314734 | 725 |  | 502854 | NC0126 | 2025-07-14 | POLEMOUNT | 025KVA, 12470GRDY/7200, 120/240, NO TAP, SP, 1 BU
760138.002 | 14314735 | 725 |  | 502854 | NC0126 | 2025-07-14 | POLEMOUNT | 025KVA, 12470GRDY/7200, 120/240, NO TAP, SP, 1 BU
760138.002 | 14314736 | 725 |  | 502854 | NC0126 | 2025-07-14 | POLEMOUNT | 025KVA, 12470GRDY/7200, 120/240, NO TAP, SP, 1 BU
760138.002 | 14314737 | 725 |  | 502854 | NC0126 | 2025-07-14 | POLEMOUNT | 025KVA, 12470GRDY/7200, 120/240, NO TAP, SP, 1 BU
760138.002 | 14314738 | 725 |  | 502854 | NC0126 | 2025-07-14 | POLEMOUNT | 025KVA, 12470GRDY/7200, 120/240, NO TAP, SP, 1 BU
760138.002 | 14314739 | 725 |  | 502854 | NC0126 | 2025-07-14 | POLEMOUNT | 025KVA, 12470GRDY/7200, 120/240, NO TAP, SP, 1 BU
760138.002 | 14314740 | 725 |  | 502854 | NC0126 | 2025-07-14 | POLEMOUNT | 025KVA, 12470GRDY/7200, 120/240, NO TAP, SP, 1 BU
760138.002 | 14314741 | 725 |  | 502854 | NC0126 | 2025-07-14 | POLEMOUNT | 025KVA, 12470GRDY/7200, 120/240, NO TAP, SP, 1 BU
760138.002 | 14314742 | 725 |  | 502854 | NC0126 | 2025-07-14 | POLEMOUNT | 025KVA, 12470GRDY/7200, 120/240, NO TAP, SP, 1 BU
760138.002 | 14314743 | 725 |  | 502854 | NC0126 | 2025-07-14 | POLEMOUNT | 025KVA, 12470GRDY/7200, 120/240, NO TAP, SP, 1 BU
760138.002 | 14314744 | 725 |  | 502854 | NC0126 | 2025-07-14 | POLEMOUNT | 025KVA, 12470GRDY/7200, 120/240, NO TAP, SP, 1 BU
760138.002 | 14314745 | 725 |  | 502854 | NC0126 | 2025-07-14 | POLEMOUNT | 025KVA, 12470GRDY/7200, 120/240, NO TAP, SP, 1 BU
760138.002 | 14314746 | 725 |  | 502854 | NC0126 | 2025-07-14 | POLEMOUNT | 025KVA, 12470GRDY/7200, 120/240, NO TAP, SP, 1 BU
760138.002 | 14314747 | 725 |  | 502854 | NC0126 | 2025-07-14 | POLEMOUNT | 025KVA, 12470GRDY/7200, 120/240, NO TAP, SP, 1 BU
760138.002 | 14314748 | 725 |  | 502854 | NC0126 | 2025-07-18 | POLEMOUNT | 025KVA, 12470GRDY/7200, 120/240, NO TAP, SP, 1 BU
760138.002 | 14314749 | 725 |  | 502854 | NC0126 | 2025-07-24 | POLEMOUNT | 025KVA, 12470GRDY/7200, 120/240, NO TAP, SP, 1 BU
760138.003 | 14314750 | 725 |  | 502854 | NC0126 | 2025-07-16 | OVERHEAD | 015KVA, 22860GRDY/13200, 120/240, NO TAP, SP, 1 BU
760138.003 | 14314751 | 725 |  | 502854 | NC0126 | 2025-07-16 | OVERHEAD | 015KVA, 22860GRDY/13200, 120/240, NO TAP, SP, 1 BU
760138.003 | 14314752 | 725 |  | 502854 | NC0126 | 2025-07-16 | OVERHEAD | 015KVA, 22860GRDY/13200, 120/240, NO TAP, SP, 1 BU
760138.003 | 14314753 | 725 |  | 502854 | NC0126 | 2025-07-16 | OVERHEAD | 015KVA, 22860GRDY/13200, 120/240, NO TAP, SP, 1 BU
760138.003 | 14314754 | 725 |  | 502854 | NC0126 | 2025-07-16 | OVERHEAD | 015KVA, 22860GRDY/13200, 120/240, NO TAP, SP, 1 BU
760138.003 | 14314755 | 725 |  | 502854 | NC0126 | 2025-07-16 | OVERHEAD | 015KVA, 22860GRDY/13200, 120/240, NO TAP, SP, 1 BU
760138.003 | 14314756 | 725 |  | 502854 | NC0126 | 2025-07-15 | OVERHEAD | 015KVA, 22860GRDY/13200, 120/240, NO TAP, SP, 1 BU
760138.003 | 14314757 | 725 |  | 502854 | NC0126 | 2025-07-15 | OVERHEAD | 015KVA, 22860GRDY/13200, 120/240, NO TAP, SP, 1 BU
760138.003 | 14314758 | 725 |  | 502854 | NC0126 | 2025-07-15 | OVERHEAD | 015KVA, 22860GRDY/13200, 120/240, NO TAP, SP, 1 BU
760138.003 | 14314759 | 725 |  | 502854 | NC0126 | 2025-07-15 | OVERHEAD | 015KVA, 22860GRDY/13200, 120/240, NO TAP, SP, 1 BU
760138.003 | 14314760 | 725 |  | 502854 | NC0126 | 2025-07-15 | OVERHEAD | 015KVA, 22860GRDY/13200, 120/240, NO TAP, SP, 1 BU
760138.003 | 14314761 | 725 |  | 502854 | NC0126 | 2025-07-15 | OVERHEAD | 015KVA, 22860GRDY/13200, 120/240, NO TAP, SP, 1 BU
760138.003 | 14314762 | 725 |  | 502854 | NC0126 | 2025-07-15 | OVERHEAD | 015KVA, 22860GRDY/13200, 120/240, NO TAP, SP, 1 BU
760138.003 | 14314763 | 725 |  | 502854 | NC0126 | 2025-07-15 | OVERHEAD | 015KVA, 22860GRDY/13200, 120/240, NO TAP, SP, 1 BU
760138.003 | 14314764 | 725 |  | 502854 | NC0126 | 2025-07-15 | OVERHEAD | 015KVA, 22860GRDY/13200, 120/240, NO TAP, SP, 1 BU
760138.003 | 14314765 | 725 |  | 502854 | NC0126 | 2025-07-15 | OVERHEAD | 015KVA, 22860GRDY/13200, 120/240, NO TAP, SP, 1 BU
760138.003 | 14314766 | 725 |  | 502854 | NC0126 | 2025-07-15 | OVERHEAD | 015KVA, 22860GRDY/13200, 120/240, NO TAP, SP, 1 BU
760138.003 | 14314767 | 725 |  | 502854 | NC0126 | 2025-07-15 | OVERHEAD | 015KVA, 22860GRDY/13200, 120/240, NO TAP, SP, 1 BU
760138.003 | 14314768 | 725 |  | 502854 | NC0126 | 2025-07-15 | OVERHEAD | 015KVA, 22860GRDY/13200, 120/240, NO TAP, SP, 1 BU
760138.003 | 14314769 | 725 |  | 502854 | NC0126 | 2025-07-15 | OVERHEAD | 015KVA, 22860GRDY/13200, 120/240, NO TAP, SP, 1 BU
760138.103 | 14314770 | 725 |  | 502854 | NC0126 | 2025-07-16 | OVERHEAD | 015KVA, 22860GRDY/13200, 120/240, NO TAP, SP, 1 BU
760138.103 | 14314771 | 725 |  | 502854 | NC0126 | 2025-07-16 | OVERHEAD | 015KVA, 22860GRDY/13200, 120/240, NO TAP, SP, 1 BU
760138.103 | 14314772 | 725 |  | 502854 | NC0126 | 2025-07-16 | OVERHEAD | 015KVA, 22860GRDY/13200, 120/240, NO TAP, SP, 1 BU
760138.103 | 14314773 | 725 |  | 502854 | NC0126 | 2025-07-16 | OVERHEAD | 015KVA, 22860GRDY/13200, 120/240, NO TAP, SP, 1 BU
760138.103 | 14314774 | 725 |  | 502854 | NC0126 | 2025-07-16 | OVERHEAD | 015KVA, 22860GRDY/13200, 120/240, NO TAP, SP, 1 BU
760138.103 | 14314775 | 725 |  | 502854 | NC0126 | 2025-07-16 | OVERHEAD | 015KVA, 22860GRDY/13200, 120/240, NO TAP, SP, 1 BU
760138.103 | 14314776 | 725 |  | 502854 | NC0126 | 2025-07-16 | OVERHEAD | 015KVA, 22860GRDY/13200, 120/240, NO TAP, SP, 1 BU
760138.103 | 14314777 | 725 |  | 502854 | NC0126 | 2025-07-16 | OVERHEAD | 015KVA, 22860GRDY/13200, 120/240, NO TAP, SP, 1 BU
760138.103 | 14314778 | 725 |  | 502854 | NC0126 | 2025-07-16 | OVERHEAD | 015KVA, 22860GRDY/13200, 120/240, NO TAP, SP, 1 BU
760138.103 | 14314779 | 725 |  | 502854 | NC0126 | 2025-07-16 | OVERHEAD | 015KVA, 22860GRDY/13200, 120/240, NO TAP, SP, 1 BU
760138.103 | 14314780 | 725 |  | 502854 | NC0126 | 2025-07-16 | OVERHEAD | 015KVA, 22860GRDY/13200, 120/240, NO TAP, SP, 1 BU
760138.103 | 14314781 | 725 |  | 502854 | NC0126 | 2025-07-16 | OVERHEAD | 015KVA, 22860GRDY/13200, 120/240, NO TAP, SP, 1 BU
760138.103 | 14314782 | 725 |  | 502854 | NC0126 | 2025-07-16 | OVERHEAD | 015KVA, 22860GRDY/13200, 120/240, NO TAP, SP, 1 BU
760138.103 | 14314783 | 725 |  | 502854 | NC0126 | 2025-07-16 | OVERHEAD | 015KVA, 22860GRDY/13200, 120/240, NO TAP, SP, 1 BU
760138.103 | 14314784 | 725 |  | 502854 | NC0126 | 2025-07-16 | OVERHEAD | 015KVA, 22860GRDY/13200, 120/240, NO TAP, SP, 1 BU
760138.103 | 14314785 | 725 |  | 502854 | NC0126 | 2025-07-16 | OVERHEAD | 015KVA, 22860GRDY/13200, 120/240, NO TAP, SP, 1 BU
760138.103 | 14314786 | 725 |  | 502854 | NC0126 | 2025-07-16 | OVERHEAD | 015KVA, 22860GRDY/13200, 120/240, NO TAP, SP, 1 BU
760138.103 | 14314787 | 725 |  | 502854 | NC0126 | 2025-07-16 | OVERHEAD | 015KVA, 22860GRDY/13200, 120/240, NO TAP, SP, 1 BU
760138.103 | 14314788 | 725 |  | 502854 | NC0126 | 2025-07-16 | OVERHEAD | 015KVA, 22860GRDY/13200, 120/240, NO TAP, SP, 1 BU
760138.103 | 14314789 | 725 |  | 502854 | NC0126 | 2025-07-16 | OVERHEAD | 015KVA, 22860GRDY/13200, 120/240, NO TAP, SP, 1 BU
760138.103 | 14314790 | 725 |  | 502854 | NC0126 | 2025-07-16 | OVERHEAD | 015KVA, 22860GRDY/13200, 120/240, NO TAP, SP, 1 BU
760138.103 | 14314791 | 725 |  | 502854 | NC0126 | 2025-07-16 | OVERHEAD | 015KVA, 22860GRDY/13200, 120/240, NO TAP, SP, 1 BU
760138.103 | 14314792 | 725 |  | 502854 | NC0126 | 2025-07-16 | OVERHEAD | 015KVA, 22860GRDY/13200, 120/240, NO TAP, SP, 1 BU
760138.103 | 14314793 | 725 |  | 502854 | NC0126 | 2025-07-16 | OVERHEAD | 015KVA, 22860GRDY/13200, 120/240, NO TAP, SP, 1 BU
760138.103 | 14314794 | 725 |  | 502854 | NC0126 | 2025-07-16 | OVERHEAD | 015KVA, 22860GRDY/13200, 120/240, NO TAP, SP, 1 BU
760138.103 | 14314795 | 725 |  | 502854 | NC0126 | 2025-07-16 | OVERHEAD | 015KVA, 22860GRDY/13200, 120/240, NO TAP, SP, 1 BU
760138.103 | 14314796 | 725 |  | 502854 | NC0126 | 2025-07-16 | OVERHEAD | 015KVA, 22860GRDY/13200, 120/240, NO TAP, SP, 1 BU
760138.103 | 14314797 | 725 |  | 502854 | NC0126 | 2025-07-16 | OVERHEAD | 015KVA, 22860GRDY/13200, 120/240, NO TAP, SP, 1 BU
760138.103 | 14314798 | 725 |  | 502854 | NC0126 | 2025-07-16 | OVERHEAD | 015KVA, 22860GRDY/13200, 120/240, NO TAP, SP, 1 BU
760138.103 | 14314799 | 725 |  | 502854 | NC0126 | 2025-07-16 | OVERHEAD | 015KVA, 22860GRDY/13200, 120/240, NO TAP, SP, 1 BU
760138.103 | 14314800 | 725 |  | 502854 | NC0126 | 2025-07-16 | OVERHEAD | 015KVA, 22860GRDY/13200, 120/240, NO TAP, SP, 1 BU
760138.103 | 14314801 | 725 |  | 502854 | NC0126 | 2025-07-16 | OVERHEAD | 015KVA, 22860GRDY/13200, 120/240, NO TAP, SP, 1 BU
760138.103 | 14314802 | 725 |  | 502854 | NC0126 | 2025-07-16 | OVERHEAD | 015KVA, 22860GRDY/13200, 120/240, NO TAP, SP, 1 BU
760138.103 | 14314803 | 725 |  | 502854 | NC0126 | 2025-07-16 | OVERHEAD | 015KVA, 22860GRDY/13200, 120/240, NO TAP, SP, 1 BU
760138.103 | 14314804 | 725 |  | 502854 | NC0126 | 2025-07-16 | OVERHEAD | 015KVA, 22860GRDY/13200, 120/240, NO TAP, SP, 1 BU
760138.103 | 14314805 | 725 |  | 502854 | NC0126 | 2025-07-16 | OVERHEAD | 015KVA, 22860GRDY/13200, 120/240, NO TAP, SP, 1 BU
760138.103 | 14314806 | 725 |  | 502854 | NC0126 | 2025-07-16 | OVERHEAD | 015KVA, 22860GRDY/13200, 120/240, NO TAP, SP, 1 BU
760138.103 | 14314807 | 725 |  | 502854 | NC0126 | 2025-07-16 | OVERHEAD | 015KVA, 22860GRDY/13200, 120/240, NO TAP, SP, 1 BU
760138.103 | 14314808 | 725 |  | 502854 | NC0126 | 2025-07-16 | OVERHEAD | 015KVA, 22860GRDY/13200, 120/240, NO TAP, SP, 1 BU
760138.103 | 14314809 | 725 |  | 502854 | NC0126 | 2025-07-16 | OVERHEAD | 015KVA, 22860GRDY/13200, 120/240, NO TAP, SP, 1 BU
760138.103 | 14314810 | 725 |  | 502854 | NC0126 | 2025-07-16 | OVERHEAD | 015KVA, 22860GRDY/13200, 120/240, NO TAP, SP, 1 BU
760138.103 | 14314811 | 725 |  | 502854 | NC0126 | 2025-07-16 | OVERHEAD | 015KVA, 22860GRDY/13200, 120/240, NO TAP, SP, 1 BU
760138.103 | 14314812 | 725 |  | 502854 | NC0126 | 2025-07-16 | OVERHEAD | 015KVA, 22860GRDY/13200, 120/240, NO TAP, SP, 1 BU
760138.103 | 14314813 | 725 |  | 502854 | NC0126 | 2025-07-16 | OVERHEAD | 015KVA, 22860GRDY/13200, 120/240, NO TAP, SP, 1 BU
760138.103 | 14314814 | 725 |  | 502854 | NC0126 | 2025-07-16 | OVERHEAD | 015KVA, 22860GRDY/13200, 120/240, NO TAP, SP, 1 BU
760138.103 | 14314815 | 725 |  | 502854 | NC0126 | 2025-07-16 | OVERHEAD | 015KVA, 22860GRDY/13200, 120/240, NO TAP, SP, 1 BU
760138.103 | 14314816 | 725 |  | 502854 | NC0126 | 2025-07-16 | OVERHEAD | 015KVA, 22860GRDY/13200, 120/240, NO TAP, SP, 1 BU
760138.103 | 14314817 | 725 |  | 502854 | NC0126 | 2025-07-16 | OVERHEAD | 015KVA, 22860GRDY/13200, 120/240, NO TAP, SP, 1 BU
760138.103 | 14314818 | 725 |  | 502854 | NC0126 | 2025-07-16 | OVERHEAD | 015KVA, 22860GRDY/13200, 120/240, NO TAP, SP, 1 BU
760138.103 | 14314819 | 725 |  | 502854 | NC0126 | 2025-07-16 | OVERHEAD | 015KVA, 22860GRDY/13200, 120/240, NO TAP, SP, 1 BU
760138.103 | 14314820 | 725 |  | 502854 | NC0126 | 2025-07-16 | OVERHEAD | 015KVA, 22860GRDY/13200, 120/240, NO TAP, SP, 1 BU
760138.103 | 14314821 | 725 |  | 502854 | NC0126 | 2025-07-16 | OVERHEAD | 015KVA, 22860GRDY/13200, 120/240, NO TAP, SP, 1 BU
760138.103 | 14314822 | 725 |  | 502854 | NC0126 | 2025-07-16 | OVERHEAD | 015KVA, 22860GRDY/13200, 120/240, NO TAP, SP, 1 BU
760138.103 | 14314823 | 725 |  | 502854 | NC0126 | 2025-07-16 | OVERHEAD | 015KVA, 22860GRDY/13200, 120/240, NO TAP, SP, 1 BU
760138.103 | 14314824 | 725 |  | 502854 | NC0126 | 2025-07-16 | OVERHEAD | 015KVA, 22860GRDY/13200, 120/240, NO TAP, SP, 1 BU
760138.103 | 14314825 | 725 |  | 502854 | NC0126 | 2025-07-16 | OVERHEAD | 015KVA, 22860GRDY/13200, 120/240, NO TAP, SP, 1 BU
760138.103 | 14314826 | 725 |  | 502854 | NC0126 | 2025-07-16 | OVERHEAD | 015KVA, 22860GRDY/13200, 120/240, NO TAP, SP, 1 BU
760138.103 | 14314827 | 725 |  | 502854 | NC0126 | 2025-07-16 | OVERHEAD | 015KVA, 22860GRDY/13200, 120/240, NO TAP, SP, 1 BU
760138.103 | 14314828 | 725 |  | 502854 | NC0126 | 2025-07-17 | OVERHEAD | 015KVA, 22860GRDY/13200, 120/240, NO TAP, SP, 1 BU
760138.103 | 14314829 | 725 |  | 502854 | NC0126 | 2025-07-16 | OVERHEAD | 015KVA, 22860GRDY/13200, 120/240, NO TAP, SP, 1 BU
760138.004 | 14314830 | 725 |  | 502854 | NC0126 | 2025-07-14 | POLEMOUNT | 050KVA, 22860GRDY/13200, 120/240, NO TAP, SP, 1 BU
760138.004 | 14314831 | 725 |  | 502854 | NC0126 | 2025-07-14 | POLEMOUNT | 050KVA, 22860GRDY/13200, 120/240, NO TAP, SP, 1 BU
760138.004 | 14314832 | 725 |  | 502854 | NC0126 | 2025-07-14 | POLEMOUNT | 050KVA, 22860GRDY/13200, 120/240, NO TAP, SP, 1 BU
760138.004 | 14314833 | 725 |  | 502854 | NC0126 | 2025-07-14 | POLEMOUNT | 050KVA, 22860GRDY/13200, 120/240, NO TAP, SP, 1 BU
760138.004 | 14314834 | 725 |  | 502854 | NC0126 | 2025-07-14 | POLEMOUNT | 050KVA, 22860GRDY/13200, 120/240, NO TAP, SP, 1 BU
760138.004 | 14314835 | 725 |  | 502854 | NC0126 | 2025-07-14 | POLEMOUNT | 050KVA, 22860GRDY/13200, 120/240, NO TAP, SP, 1 BU
760138.004 | 14314836 | 725 |  | 502854 | NC0126 | 2025-07-14 | POLEMOUNT | 050KVA, 22860GRDY/13200, 120/240, NO TAP, SP, 1 BU
760138.004 | 14314837 | 725 |  | 502854 | NC0126 | 2025-07-14 | POLEMOUNT | 050KVA, 22860GRDY/13200, 120/240, NO TAP, SP, 1 BU
760138.004 | 14314838 | 725 |  | 502854 | NC0126 | 2025-07-14 | POLEMOUNT | 050KVA, 22860GRDY/13200, 120/240, NO TAP, SP, 1 BU
760138.004 | 14314839 | 725 |  | 502854 | NC0126 | 2025-07-14 | POLEMOUNT | 050KVA, 22860GRDY/13200, 120/240, NO TAP, SP, 1 BU
760138.004 | 14314840 | 725 |  | 502854 | NC0126 | 2025-07-14 | POLEMOUNT | 050KVA, 22860GRDY/13200, 120/240, NO TAP, SP, 1 BU
760138.004 | 14314841 | 725 |  | 502854 | NC0126 | 2025-07-14 | POLEMOUNT | 050KVA, 22860GRDY/13200, 120/240, NO TAP, SP, 1 BU
760138.004 | 14314842 | 725 |  | 502854 | NC0126 | 2025-07-14 | POLEMOUNT | 050KVA, 22860GRDY/13200, 120/240, NO TAP, SP, 1 BU
760138.004 | 14314843 | 725 |  | 502854 | NC0126 | 2025-07-14 | POLEMOUNT | 050KVA, 22860GRDY/13200, 120/240, NO TAP, SP, 1 BU
760138.004 | 14314844 | 725 |  | 502854 | NC0126 | 2025-07-14 | POLEMOUNT | 050KVA, 22860GRDY/13200, 120/240, NO TAP, SP, 1 BU
760138.004 | 14314845 | 725 |  | 502854 | NC0126 | 2025-07-14 | POLEMOUNT | 050KVA, 22860GRDY/13200, 120/240, NO TAP, SP, 1 BU
760138.004 | 14314846 | 725 |  | 502854 | NC0126 | 2025-07-14 | POLEMOUNT | 050KVA, 22860GRDY/13200, 120/240, NO TAP, SP, 1 BU
760138.004 | 14314847 | 725 |  | 502854 | NC0126 | 2025-07-14 | POLEMOUNT | 050KVA, 22860GRDY/13200, 120/240, NO TAP, SP, 1 BU
760138.004 | 14314848 | 725 |  | 502854 | NC0126 | 2025-07-14 | POLEMOUNT | 050KVA, 22860GRDY/13200, 120/240, NO TAP, SP, 1 BU
760138.004 | 14314849 | 725 |  | 502854 | NC0126 | 2025-07-14 | POLEMOUNT | 050KVA, 22860GRDY/13200, 120/240, NO TAP, SP, 1 BU
760138.005 | 14314850 | 725 |  | 502854 | NC0126 | 2025-07-21 | POLEMOUNT | 025KVA, 12470GRDY/7200 X 22860GRDY/13200, 120/240, NO TAP, SP, 1 BU
760138.005 | 14314851 | 725 |  | 502854 | NC0126 | 2025-07-21 | POLEMOUNT | 025KVA, 12470GRDY/7200 X 22860GRDY/13200, 120/240, NO TAP, SP, 1 BU
760138.005 | 14314852 | 725 |  | 502854 | NC0126 | 2025-07-21 | POLEMOUNT | 025KVA, 12470GRDY/7200 X 22860GRDY/13200, 120/240, NO TAP, SP, 1 BU
760138.005 | 14314853 | 725 |  | 502854 | NC0126 | 2025-07-21 | POLEMOUNT | 025KVA, 12470GRDY/7200 X 22860GRDY/13200, 120/240, NO TAP, SP, 1 BU
760138.005 | 14314854 | 725 |  | 502854 | NC0126 | 2025-07-21 | POLEMOUNT | 025KVA, 12470GRDY/7200 X 22860GRDY/13200, 120/240, NO TAP, SP, 1 BU
760138.005 | 14314855 | 725 |  | 502854 | NC0126 | 2025-07-21 | POLEMOUNT | 025KVA, 12470GRDY/7200 X 22860GRDY/13200, 120/240, NO TAP, SP, 1 BU
760138.005 | 14314856 | 725 |  | 502854 | NC0126 | 2025-07-21 | POLEMOUNT | 025KVA, 12470GRDY/7200 X 22860GRDY/13200, 120/240, NO TAP, SP, 1 BU
760138.005 | 14314857 | 725 |  | 502854 | NC0126 | 2025-07-21 | POLEMOUNT | 025KVA, 12470GRDY/7200 X 22860GRDY/13200, 120/240, NO TAP, SP, 1 BU
760138.005 | 14314858 | 725 |  | 502854 | NC0126 | 2025-07-21 | POLEMOUNT | 025KVA, 12470GRDY/7200 X 22860GRDY/13200, 120/240, NO TAP, SP, 1 BU
760138.005 | 14314859 | 725 |  | 502854 | NC0126 | 2025-07-21 | POLEMOUNT | 025KVA, 12470GRDY/7200 X 22860GRDY/13200, 120/240, NO TAP, SP, 1 BU
760138.005 | 14314860 | 725 |  | 502854 | NC0126 | 2025-07-21 | POLEMOUNT | 025KVA, 12470GRDY/7200 X 22860GRDY/13200, 120/240, NO TAP, SP, 1 BU
760138.005 | 14314861 | 725 |  | 502854 | NC0126 | 2025-07-21 | POLEMOUNT | 025KVA, 12470GRDY/7200 X 22860GRDY/13200, 120/240, NO TAP, SP, 1 BU
760138.005 | 14314862 | 725 |  | 502854 | NC0126 | 2025-07-21 | POLEMOUNT | 025KVA, 12470GRDY/7200 X 22860GRDY/13200, 120/240, NO TAP, SP, 1 BU
760138.005 | 14314863 | 725 |  | 502854 | NC0126 | 2025-07-21 | POLEMOUNT | 025KVA, 12470GRDY/7200 X 22860GRDY/13200, 120/240, NO TAP, SP, 1 BU
760138.005 | 14314864 | 725 |  | 502854 | NC0126 | 2025-07-21 | POLEMOUNT | 025KVA, 12470GRDY/7200 X 22860GRDY/13200, 120/240, NO TAP, SP, 1 BU
760138.005 | 14314865 | 725 |  | 502854 | NC0126 | 2025-07-23 | POLEMOUNT | 025KVA, 12470GRDY/7200 X 22860GRDY/13200, 120/240, NO TAP, SP, 1 BU
760724.001 | 14316056 | 725 |  | 502854 | NC0126 | 2025-07-16 | POLEMOUNT | 050KVA, 22860GRDY/13200, 120/240, NO TAP, SP, 1 BU
760724.001 | 14316057 | 725 |  | 502854 | NC0126 | 2025-07-16 | POLEMOUNT | 050KVA, 22860GRDY/13200, 120/240, NO TAP, SP, 1 BU
760724.001 | 14316058 | 725 |  | 502854 | NC0126 | 2025-07-16 | POLEMOUNT | 050KVA, 22860GRDY/13200, 120/240, NO TAP, SP, 1 BU
760724.001 | 14316059 | 725 |  | 502854 | NC0126 | 2025-07-16 | POLEMOUNT | 050KVA, 22860GRDY/13200, 120/240, NO TAP, SP, 1 BU
760724.001 | 14316060 | 725 |  | 502854 | NC0126 | 2025-07-16 | POLEMOUNT | 050KVA, 22860GRDY/13200, 120/240, NO TAP, SP, 1 BU
760724.001 | 14316061 | 725 |  | 502854 | NC0126 | 2025-07-16 | POLEMOUNT | 050KVA, 22860GRDY/13200, 120/240, NO TAP, SP, 1 BU
760724.001 | 14316062 | 725 |  | 502854 | NC0126 | 2025-07-16 | POLEMOUNT | 050KVA, 22860GRDY/13200, 120/240, NO TAP, SP, 1 BU
760724.001 | 14316063 | 725 |  | 502854 | NC0126 | 2025-07-16 | POLEMOUNT | 050KVA, 22860GRDY/13200, 120/240, NO TAP, SP, 1 BU
760724.001 | 14316064 | 725 |  | 502854 | NC0126 | 2025-07-16 | POLEMOUNT | 050KVA, 22860GRDY/13200, 120/240, NO TAP, SP, 1 BU
760724.001 | 14316065 | 725 |  | 502854 | NC0126 | 2025-07-16 | POLEMOUNT | 050KVA, 22860GRDY/13200, 120/240, NO TAP, SP, 1 BU
760724.001 | 14316066 | 725 |  | 502854 | NC0126 | 2025-07-23 | POLEMOUNT | 050KVA, 22860GRDY/13200, 120/240, NO TAP, SP, 1 BU
760724.001 | 14316067 | 725 |  | 502854 | NC0126 | 2025-07-16 | POLEMOUNT | 050KVA, 22860GRDY/13200, 120/240, NO TAP, SP, 1 BU
760724.001 | 14316068 | 725 |  | 502854 | NC0126 | 2025-07-16 | POLEMOUNT | 050KVA, 22860GRDY/13200, 120/240, NO TAP, SP, 1 BU
760724.001 | 14316069 | 725 |  | 502854 | NC0126 | 2025-07-16 | POLEMOUNT | 050KVA, 22860GRDY/13200, 120/240, NO TAP, SP, 1 BU
760724.001 | 14316070 | 725 |  | 502854 | NC0126 | 2025-07-16 | POLEMOUNT | 050KVA, 22860GRDY/13200, 120/240, NO TAP, SP, 1 BU
760724.001 | 14316071 | 725 |  | 502854 | NC0126 | 2025-07-16 | POLEMOUNT | 050KVA, 22860GRDY/13200, 120/240, NO TAP, SP, 1 BU
760724.001 | 14316072 | 725 |  | 502854 | NC0126 | 2025-07-16 | POLEMOUNT | 050KVA, 22860GRDY/13200, 120/240, NO TAP, SP, 1 BU
760724.001 | 14316073 | 725 |  | 502854 | NC0126 | 2025-07-16 | POLEMOUNT | 050KVA, 22860GRDY/13200, 120/240, NO TAP, SP, 1 BU
760724.001 | 14316074 | 725 |  | 502854 | NC0126 | 2025-07-16 | POLEMOUNT | 050KVA, 22860GRDY/13200, 120/240, NO TAP, SP, 1 BU
760724.001 | 14316075 | 725 |  | 502854 | NC0126 | 2025-07-16 | POLEMOUNT | 050KVA, 22860GRDY/13200, 120/240, NO TAP, SP, 1 BU
760724.002 | 14316076 | 725 |  | 502854 | NC0126 | 2025-07-17 | OVERHEAD | 025KVA, 22860GRDY/13200, 120/240, NO TAP, SP, 1 BU
760724.002 | 14316077 | 725 |  | 502854 | NC0126 | 2025-07-17 | OVERHEAD | 025KVA, 22860GRDY/13200, 120/240, NO TAP, SP, 1 BU
760724.002 | 14316078 | 725 |  | 502854 | NC0126 | 2025-07-17 | OVERHEAD | 025KVA, 22860GRDY/13200, 120/240, NO TAP, SP, 1 BU
760724.002 | 14316079 | 725 |  | 502854 | NC0126 | 2025-07-17 | OVERHEAD | 025KVA, 22860GRDY/13200, 120/240, NO TAP, SP, 1 BU
760724.002 | 14316080 | 725 |  | 502854 | NC0126 | 2025-07-17 | OVERHEAD | 025KVA, 22860GRDY/13200, 120/240, NO TAP, SP, 1 BU
760724.002 | 14316081 | 725 |  | 502854 | NC0126 | 2025-07-17 | OVERHEAD | 025KVA, 22860GRDY/13200, 120/240, NO TAP, SP, 1 BU
760724.002 | 14316082 | 725 |  | 502854 | NC0126 | 2025-07-17 | OVERHEAD | 025KVA, 22860GRDY/13200, 120/240, NO TAP, SP, 1 BU
760724.002 | 14316083 | 725 |  | 502854 | NC0126 | 2025-07-17 | OVERHEAD | 025KVA, 22860GRDY/13200, 120/240, NO TAP, SP, 1 BU
760724.002 | 14316084 | 725 |  | 502854 | NC0126 | 2025-07-17 | OVERHEAD | 025KVA, 22860GRDY/13200, 120/240, NO TAP, SP, 1 BU
760724.002 | 14316085 | 725 |  | 502854 | NC0126 | 2025-07-17 | OVERHEAD | 025KVA, 22860GRDY/13200, 120/240, NO TAP, SP, 1 BU
760724.002 | 14316086 | 725 |  | 502854 | NC0126 | 2025-07-17 | OVERHEAD | 025KVA, 22860GRDY/13200, 120/240, NO TAP, SP, 1 BU
760724.002 | 14316087 | 725 |  | 502854 | NC0126 | 2025-07-17 | OVERHEAD | 025KVA, 22860GRDY/13200, 120/240, NO TAP, SP, 1 BU
760724.002 | 14316088 | 725 |  | 502854 | NC0126 | 2025-07-17 | OVERHEAD | 025KVA, 22860GRDY/13200, 120/240, NO TAP, SP, 1 BU
760724.002 | 14316089 | 725 |  | 502854 | NC0126 | 2025-07-17 | OVERHEAD | 025KVA, 22860GRDY/13200, 120/240, NO TAP, SP, 1 BU
760724.002 | 14316090 | 725 |  | 502854 | NC0126 | 2025-07-17 | OVERHEAD | 025KVA, 22860GRDY/13200, 120/240, NO TAP, SP, 1 BU
760724.002 | 14316091 | 725 |  | 502854 | NC0126 | 2025-07-17 | OVERHEAD | 025KVA, 22860GRDY/13200, 120/240, NO TAP, SP, 1 BU
760724.002 | 14316092 | 725 |  | 502854 | NC0126 | 2025-07-17 | OVERHEAD | 025KVA, 22860GRDY/13200, 120/240, NO TAP, SP, 1 BU
760724.002 | 14316093 | 725 |  | 502854 | NC0126 | 2025-07-17 | OVERHEAD | 025KVA, 22860GRDY/13200, 120/240, NO TAP, SP, 1 BU
760724.002 | 14316094 | 725 |  | 502854 | NC0126 | 2025-07-17 | OVERHEAD | 025KVA, 22860GRDY/13200, 120/240, NO TAP, SP, 1 BU
760724.002 | 14316095 | 725 |  | 502854 | NC0126 | 2025-07-17 | OVERHEAD | 025KVA, 22860GRDY/13200, 120/240, NO TAP, SP, 1 BU
760724.002 | 14316096 | 725 |  | 502854 | NC0126 | 2025-07-17 | OVERHEAD | 025KVA, 22860GRDY/13200, 120/240, NO TAP, SP, 1 BU
760724.002 | 14316097 | 725 |  | 502854 | NC0126 | 2025-07-17 | OVERHEAD | 025KVA, 22860GRDY/13200, 120/240, NO TAP, SP, 1 BU
760724.002 | 14316098 | 725 |  | 502854 | NC0126 | 2025-07-17 | OVERHEAD | 025KVA, 22860GRDY/13200, 120/240, NO TAP, SP, 1 BU
760724.002 | 14316099 | 725 |  | 502854 | NC0126 | 2025-07-17 | OVERHEAD | 025KVA, 22860GRDY/13200, 120/240, NO TAP, SP, 1 BU
760724.002 | 14316100 | 725 |  | 502854 | NC0126 | 2025-07-17 | OVERHEAD | 025KVA, 22860GRDY/13200, 120/240, NO TAP, SP, 1 BU
760724.002 | 14316101 | 725 |  | 502854 | NC0126 | 2025-07-17 | OVERHEAD | 025KVA, 22860GRDY/13200, 120/240, NO TAP, SP, 1 BU
760724.002 | 14316102 | 725 |  | 502854 | NC0126 | 2025-07-17 | OVERHEAD | 025KVA, 22860GRDY/13200, 120/240, NO TAP, SP, 1 BU
760724.002 | 14316103 | 725 |  | 502854 | NC0126 | 2025-07-17 | OVERHEAD | 025KVA, 22860GRDY/13200, 120/240, NO TAP, SP, 1 BU
760724.002 | 14316104 | 725 |  | 502854 | NC0126 | 2025-07-17 | OVERHEAD | 025KVA, 22860GRDY/13200, 120/240, NO TAP, SP, 1 BU
760724.002 | 14316105 | 725 |  | 502854 | NC0126 | 2025-07-17 | OVERHEAD | 025KVA, 22860GRDY/13200, 120/240, NO TAP, SP, 1 BU
760724.002 | 14316106 | 725 |  | 502854 | NC0126 | 2025-07-17 | OVERHEAD | 025KVA, 22860GRDY/13200, 120/240, NO TAP, SP, 1 BU
760724.002 | 14316107 | 725 |  | 502854 | NC0126 | 2025-07-17 | OVERHEAD | 025KVA, 22860GRDY/13200, 120/240, NO TAP, SP, 1 BU
760724.002 | 14316108 | 725 |  | 502854 | NC0126 | 2025-07-17 | OVERHEAD | 025KVA, 22860GRDY/13200, 120/240, NO TAP, SP, 1 BU
760724.002 | 14316109 | 725 |  | 502854 | NC0126 | 2025-07-17 | OVERHEAD | 025KVA, 22860GRDY/13200, 120/240, NO TAP, SP, 1 BU
760724.002 | 14316110 | 725 |  | 502854 | NC0126 | 2025-07-17 | OVERHEAD | 025KVA, 22860GRDY/13200, 120/240, NO TAP, SP, 1 BU
760724.002 | 14316111 | 725 |  | 502854 | NC0126 | 2025-07-17 | OVERHEAD | 025KVA, 22860GRDY/13200, 120/240, NO TAP, SP, 1 BU
760724.002 | 14316112 | 725 |  | 502854 | NC0126 | 2025-07-17 | OVERHEAD | 025KVA, 22860GRDY/13200, 120/240, NO TAP, SP, 1 BU
760724.002 | 14316113 | 725 |  | 502854 | NC0126 | 2025-07-17 | OVERHEAD | 025KVA, 22860GRDY/13200, 120/240, NO TAP, SP, 1 BU
760724.002 | 14316114 | 725 |  | 502854 | NC0126 | 2025-07-17 | OVERHEAD | 025KVA, 22860GRDY/13200, 120/240, NO TAP, SP, 1 BU
760724.002 | 14316115 | 725 |  | 502854 | NC0126 | 2025-07-17 | OVERHEAD | 025KVA, 22860GRDY/13200, 120/240, NO TAP, SP, 1 BU
760724.102 | 14316116 | 725 |  | 502854 | NC0126 | 2025-07-17 | OVERHEAD | 025KVA, 22860GRDY/13200, 120/240, NO TAP, SP, 1 BU
760724.102 | 14316117 | 725 |  | 502854 | NC0126 | 2025-07-17 | OVERHEAD | 025KVA, 22860GRDY/13200, 120/240, NO TAP, SP, 1 BU
760724.102 | 14316118 | 725 |  | 502854 | NC0126 | 2025-07-17 | OVERHEAD | 025KVA, 22860GRDY/13200, 120/240, NO TAP, SP, 1 BU
760724.102 | 14316119 | 725 |  | 502854 | NC0126 | 2025-07-17 | OVERHEAD | 025KVA, 22860GRDY/13200, 120/240, NO TAP, SP, 1 BU
760724.102 | 14316120 | 725 |  | 502854 | NC0126 | 2025-07-17 | OVERHEAD | 025KVA, 22860GRDY/13200, 120/240, NO TAP, SP, 1 BU
760724.102 | 14316121 | 725 |  | 502854 | NC0126 | 2025-07-17 | OVERHEAD | 025KVA, 22860GRDY/13200, 120/240, NO TAP, SP, 1 BU
760724.102 | 14316122 | 725 |  | 502854 | NC0126 | 2025-07-17 | OVERHEAD | 025KVA, 22860GRDY/13200, 120/240, NO TAP, SP, 1 BU
760724.102 | 14316123 | 725 |  | 502854 | NC0126 | 2025-07-17 | OVERHEAD | 025KVA, 22860GRDY/13200, 120/240, NO TAP, SP, 1 BU
760724.102 | 14316124 | 725 |  | 502854 | NC0126 | 2025-07-17 | OVERHEAD | 025KVA, 22860GRDY/13200, 120/240, NO TAP, SP, 1 BU
760724.102 | 14316125 | 725 |  | 502854 | NC0126 | 2025-07-17 | OVERHEAD | 025KVA, 22860GRDY/13200, 120/240, NO TAP, SP, 1 BU
760724.102 | 14316126 | 725 |  | 502854 | NC0126 | 2025-07-17 | OVERHEAD | 025KVA, 22860GRDY/13200, 120/240, NO TAP, SP, 1 BU
760724.102 | 14316127 | 725 |  | 502854 | NC0126 | 2025-07-17 | OVERHEAD | 025KVA, 22860GRDY/13200, 120/240, NO TAP, SP, 1 BU
760724.102 | 14316128 | 725 |  | 502854 | NC0126 | 2025-07-17 | OVERHEAD | 025KVA, 22860GRDY/13200, 120/240, NO TAP, SP, 1 BU
760724.102 | 14316129 | 725 |  | 502854 | NC0126 | 2025-07-17 | OVERHEAD | 025KVA, 22860GRDY/13200, 120/240, NO TAP, SP, 1 BU
760724.102 | 14316130 | 725 |  | 502854 | NC0126 | 2025-07-17 | OVERHEAD | 025KVA, 22860GRDY/13200, 120/240, NO TAP, SP, 1 BU
760724.102 | 14316131 | 725 |  | 502854 | NC0126 | 2025-07-17 | OVERHEAD | 025KVA, 22860GRDY/13200, 120/240, NO TAP, SP, 1 BU
760724.102 | 14316132 | 725 |  | 502854 | NC0126 | 2025-07-17 | OVERHEAD | 025KVA, 22860GRDY/13200, 120/240, NO TAP, SP, 1 BU
760724.102 | 14316133 | 725 |  | 502854 | NC0126 | 2025-07-17 | OVERHEAD | 025KVA, 22860GRDY/13200, 120/240, NO TAP, SP, 1 BU
760724.102 | 14316134 | 725 |  | 502854 | NC0126 | 2025-07-17 | OVERHEAD | 025KVA, 22860GRDY/13200, 120/240, NO TAP, SP, 1 BU
760724.102 | 14316135 | 725 |  | 502854 | NC0126 | 2025-07-17 | OVERHEAD | 025KVA, 22860GRDY/13200, 120/240, NO TAP, SP, 1 BU
760724.102 | 14316136 | 725 |  | 502854 | NC0126 | 2025-07-17 | OVERHEAD | 025KVA, 22860GRDY/13200, 120/240, NO TAP, SP, 1 BU
760724.102 | 14316137 | 725 |  | 502854 | NC0126 | 2025-07-17 | OVERHEAD | 025KVA, 22860GRDY/13200, 120/240, NO TAP, SP, 1 BU
760724.102 | 14316138 | 725 |  | 502854 | NC0126 | 2025-07-17 | OVERHEAD | 025KVA, 22860GRDY/13200, 120/240, NO TAP, SP, 1 BU
760724.102 | 14316139 | 725 |  | 502854 | NC0126 | 2025-07-17 | OVERHEAD | 025KVA, 22860GRDY/13200, 120/240, NO TAP, SP, 1 BU
760724.102 | 14316140 | 725 |  | 502854 | NC0126 | 2025-07-17 | OVERHEAD | 025KVA, 22860GRDY/13200, 120/240, NO TAP, SP, 1 BU
760724.102 | 14316141 | 725 |  | 502854 | NC0126 | 2025-07-17 | OVERHEAD | 025KVA, 22860GRDY/13200, 120/240, NO TAP, SP, 1 BU
760724.102 | 14316142 | 725 |  | 502854 | NC0126 | 2025-07-17 | OVERHEAD | 025KVA, 22860GRDY/13200, 120/240, NO TAP, SP, 1 BU
760724.102 | 14316143 | 725 |  | 502854 | NC0126 | 2025-07-17 | OVERHEAD | 025KVA, 22860GRDY/13200, 120/240, NO TAP, SP, 1 BU
760724.102 | 14316144 | 725 |  | 502854 | NC0126 | 2025-07-17 | OVERHEAD | 025KVA, 22860GRDY/13200, 120/240, NO TAP, SP, 1 BU
760724.102 | 14316145 | 725 |  | 502854 | NC0126 | 2025-07-17 | OVERHEAD | 025KVA, 22860GRDY/13200, 120/240, NO TAP, SP, 1 BU
760724.102 | 14316146 | 725 |  | 502854 | NC0126 | 2025-07-17 | OVERHEAD | 025KVA, 22860GRDY/13200, 120/240, NO TAP, SP, 1 BU
760724.102 | 14316147 | 725 |  | 502854 | NC0126 | 2025-07-17 | OVERHEAD | 025KVA, 22860GRDY/13200, 120/240, NO TAP, SP, 1 BU
760724.102 | 14316148 | 725 |  | 502854 | NC0126 | 2025-07-17 | OVERHEAD | 025KVA, 22860GRDY/13200, 120/240, NO TAP, SP, 1 BU
760724.102 | 14316149 | 725 |  | 502854 | NC0126 | 2025-07-17 | OVERHEAD | 025KVA, 22860GRDY/13200, 120/240, NO TAP, SP, 1 BU
760724.102 | 14316150 | 725 |  | 502854 | NC0126 | 2025-07-17 | OVERHEAD | 025KVA, 22860GRDY/13200, 120/240, NO TAP, SP, 1 BU
760724.102 | 14316151 | 725 |  | 502854 | NC0126 | 2025-07-17 | OVERHEAD | 025KVA, 22860GRDY/13200, 120/240, NO TAP, SP, 1 BU
760724.102 | 14316152 | 725 |  | 502854 | NC0126 | 2025-07-17 | OVERHEAD | 025KVA, 22860GRDY/13200, 120/240, NO TAP, SP, 1 BU
760724.102 | 14316153 | 725 |  | 502854 | NC0126 | 2025-07-17 | OVERHEAD | 025KVA, 22860GRDY/13200, 120/240, NO TAP, SP, 1 BU
760724.102 | 14316154 | 725 |  | 502854 | NC0126 | 2025-07-17 | OVERHEAD | 025KVA, 22860GRDY/13200, 120/240, NO TAP, SP, 1 BU
760724.102 | 14316155 | 725 |  | 502854 | NC0126 | 2025-07-17 | OVERHEAD | 025KVA, 22860GRDY/13200, 120/240, NO TAP, SP, 1 BU
760724.102 | 14316156 | 725 |  | 502854 | NC0126 | 2025-07-17 | OVERHEAD | 025KVA, 22860GRDY/13200, 120/240, NO TAP, SP, 1 BU
760724.102 | 14316157 | 725 |  | 502854 | NC0126 | 2025-07-17 | OVERHEAD | 025KVA, 22860GRDY/13200, 120/240, NO TAP, SP, 1 BU
760724.102 | 14316158 | 725 |  | 502854 | NC0126 | 2025-07-17 | OVERHEAD | 025KVA, 22860GRDY/13200, 120/240, NO TAP, SP, 1 BU
760724.102 | 14316159 | 725 |  | 502854 | NC0126 | 2025-07-17 | OVERHEAD | 025KVA, 22860GRDY/13200, 120/240, NO TAP, SP, 1 BU
760724.102 | 14316160 | 725 |  | 502854 | NC0126 | 2025-07-17 | OVERHEAD | 025KVA, 22860GRDY/13200, 120/240, NO TAP, SP, 1 BU
760724.102 | 14316161 | 725 |  | 502854 | NC0126 | 2025-07-17 | OVERHEAD | 025KVA, 22860GRDY/13200, 120/240, NO TAP, SP, 1 BU
760724.102 | 14316162 | 725 |  | 502854 | NC0126 | 2025-07-17 | OVERHEAD | 025KVA, 22860GRDY/13200, 120/240, NO TAP, SP, 1 BU
760724.102 | 14316163 | 725 |  | 502854 | NC0126 | 2025-07-17 | OVERHEAD | 025KVA, 22860GRDY/13200, 120/240, NO TAP, SP, 1 BU
760724.102 | 14316164 | 725 |  | 502854 | NC0126 | 2025-07-17 | OVERHEAD | 025KVA, 22860GRDY/13200, 120/240, NO TAP, SP, 1 BU
760724.102 | 14316165 | 725 |  | 502854 | NC0126 | 2025-07-17 | OVERHEAD | 025KVA, 22860GRDY/13200, 120/240, NO TAP, SP, 1 BU
760724.102 | 14316166 | 725 |  | 502854 | NC0126 | 2025-07-18 | OVERHEAD | 025KVA, 22860GRDY/13200, 120/240, NO TAP, SP, 1 BU
760724.102 | 14316167 | 725 |  | 502854 | NC0126 | 2025-07-17 | OVERHEAD | 025KVA, 22860GRDY/13200, 120/240, NO TAP, SP, 1 BU
760724.102 | 14316168 | 725 |  | 502854 | NC0126 | 2025-07-17 | OVERHEAD | 025KVA, 22860GRDY/13200, 120/240, NO TAP, SP, 1 BU
760724.102 | 14316169 | 725 |  | 502854 | NC0126 | 2025-07-17 | OVERHEAD | 025KVA, 22860GRDY/13200, 120/240, NO TAP, SP, 1 BU
760724.102 | 14316170 | 725 |  | 502854 | NC0126 | 2025-07-17 | OVERHEAD | 025KVA, 22860GRDY/13200, 120/240, NO TAP, SP, 1 BU
760724.102 | 14316171 | 725 |  | 502854 | NC0126 | 2025-07-17 | OVERHEAD | 025KVA, 22860GRDY/13200, 120/240, NO TAP, SP, 1 BU
760724.102 | 14316172 | 725 |  | 502854 | NC0126 | 2025-07-17 | OVERHEAD | 025KVA, 22860GRDY/13200, 120/240, NO TAP, SP, 1 BU
760724.102 | 14316173 | 725 |  | 502854 | NC0126 | 2025-07-17 | OVERHEAD | 025KVA, 22860GRDY/13200, 120/240, NO TAP, SP, 1 BU
760724.102 | 14316174 | 725 |  | 502854 | NC0126 | 2025-07-17 | OVERHEAD | 025KVA, 22860GRDY/13200, 120/240, NO TAP, SP, 1 BU
760724.102 | 14316175 | 725 |  | 502854 | NC0126 | 2025-07-17 | OVERHEAD | 025KVA, 22860GRDY/13200, 120/240, NO TAP, SP, 1 BU
760724.202 | 14316176 | 725 |  | 502854 | NC0126 | 2025-07-18 | OVERHEAD | 025KVA, 22860GRDY/13200, 120/240, NO TAP, SP, 1 BU
760724.202 | 14316177 | 725 |  | 502854 | NC0126 | 2025-07-18 | OVERHEAD | 025KVA, 22860GRDY/13200, 120/240, NO TAP, SP, 1 BU
760724.202 | 14316178 | 725 |  | 502854 | NC0126 | 2025-07-18 | OVERHEAD | 025KVA, 22860GRDY/13200, 120/240, NO TAP, SP, 1 BU
760724.202 | 14316179 | 725 |  | 502854 | NC0126 | 2025-07-18 | OVERHEAD | 025KVA, 22860GRDY/13200, 120/240, NO TAP, SP, 1 BU
760724.202 | 14316180 | 725 |  | 502854 | NC0126 | 2025-07-18 | OVERHEAD | 025KVA, 22860GRDY/13200, 120/240, NO TAP, SP, 1 BU
760724.202 | 14316181 | 725 |  | 502854 | NC0126 | 2025-07-18 | OVERHEAD | 025KVA, 22860GRDY/13200, 120/240, NO TAP, SP, 1 BU
760724.202 | 14316182 | 725 |  | 502854 | NC0126 | 2025-07-18 | OVERHEAD | 025KVA, 22860GRDY/13200, 120/240, NO TAP, SP, 1 BU
760724.202 | 14316183 | 725 |  | 502854 | NC0126 | 2025-07-18 | OVERHEAD | 025KVA, 22860GRDY/13200, 120/240, NO TAP, SP, 1 BU
760724.202 | 14316184 | 725 |  | 502854 | NC0126 | 2025-07-18 | OVERHEAD | 025KVA, 22860GRDY/13200, 120/240, NO TAP, SP, 1 BU
760724.202 | 14316185 | 725 |  | 502854 | NC0126 | 2025-07-18 | OVERHEAD | 025KVA, 22860GRDY/13200, 120/240, NO TAP, SP, 1 BU
760724.202 | 14316186 | 725 |  | 502854 | NC0126 | 2025-07-18 | OVERHEAD | 025KVA, 22860GRDY/13200, 120/240, NO TAP, SP, 1 BU
760724.202 | 14316187 | 725 |  | 502854 | NC0126 | 2025-07-18 | OVERHEAD | 025KVA, 22860GRDY/13200, 120/240, NO TAP, SP, 1 BU
760724.202 | 14316188 | 725 |  | 502854 | NC0126 | 2025-07-18 | OVERHEAD | 025KVA, 22860GRDY/13200, 120/240, NO TAP, SP, 1 BU
760724.202 | 14316189 | 725 |  | 502854 | NC0126 | 2025-07-18 | OVERHEAD | 025KVA, 22860GRDY/13200, 120/240, NO TAP, SP, 1 BU
760724.202 | 14316190 | 725 |  | 502854 | NC0126 | 2025-07-18 | OVERHEAD | 025KVA, 22860GRDY/13200, 120/240, NO TAP, SP, 1 BU
760724.202 | 14316191 | 725 |  | 502854 | NC0126 | 2025-07-18 | OVERHEAD | 025KVA, 22860GRDY/13200, 120/240, NO TAP, SP, 1 BU
760724.202 | 14316192 | 725 |  | 502854 | NC0126 | 2025-07-18 | OVERHEAD | 025KVA, 22860GRDY/13200, 120/240, NO TAP, SP, 1 BU
760724.202 | 14316193 | 725 |  | 502854 | NC0126 | 2025-07-18 | OVERHEAD | 025KVA, 22860GRDY/13200, 120/240, NO TAP, SP, 1 BU
760724.202 | 14316194 | 725 |  | 502854 | NC0126 | 2025-07-18 | OVERHEAD | 025KVA, 22860GRDY/13200, 120/240, NO TAP, SP, 1 BU
760724.202 | 14316195 | 725 |  | 502854 | NC0126 | 2025-07-18 | OVERHEAD | 025KVA, 22860GRDY/13200, 120/240, NO TAP, SP, 1 BU
760724.202 | 14316196 | 725 |  | 502854 | NC0126 | 2025-07-18 | OVERHEAD | 025KVA, 22860GRDY/13200, 120/240, NO TAP, SP, 1 BU
760724.202 | 14316197 | 725 |  | 502854 | NC0126 | 2025-07-18 | OVERHEAD | 025KVA, 22860GRDY/13200, 120/240, NO TAP, SP, 1 BU
760724.202 | 14316198 | 725 |  | 502854 | NC0126 | 2025-07-18 | OVERHEAD | 025KVA, 22860GRDY/13200, 120/240, NO TAP, SP, 1 BU
760724.202 | 14316199 | 725 |  | 502854 | NC0126 | 2025-07-18 | OVERHEAD | 025KVA, 22860GRDY/13200, 120/240, NO TAP, SP, 1 BU
760724.202 | 14316200 | 725 |  | 502854 | NC0126 | 2025-07-18 | OVERHEAD | 025KVA, 22860GRDY/13200, 120/240, NO TAP, SP, 1 BU
760724.202 | 14316201 | 725 |  | 502854 | NC0126 | 2025-07-18 | OVERHEAD | 025KVA, 22860GRDY/13200, 120/240, NO TAP, SP, 1 BU
760724.202 | 14316202 | 725 |  | 502854 | NC0126 | 2025-07-18 | OVERHEAD | 025KVA, 22860GRDY/13200, 120/240, NO TAP, SP, 1 BU
760724.202 | 14316203 | 725 |  | 502854 | NC0126 | 2025-07-18 | OVERHEAD | 025KVA, 22860GRDY/13200, 120/240, NO TAP, SP, 1 BU
760724.202 | 14316204 | 725 |  | 502854 | NC0126 | 2025-07-18 | OVERHEAD | 025KVA, 22860GRDY/13200, 120/240, NO TAP, SP, 1 BU
760724.202 | 14316205 | 725 |  | 502854 | NC0126 | 2025-07-18 | OVERHEAD | 025KVA, 22860GRDY/13200, 120/240, NO TAP, SP, 1 BU
760724.202 | 14316206 | 725 |  | 502854 | NC0126 | 2025-07-18 | OVERHEAD | 025KVA, 22860GRDY/13200, 120/240, NO TAP, SP, 1 BU
760724.202 | 14316207 | 725 |  | 502854 | NC0126 | 2025-07-18 | OVERHEAD | 025KVA, 22860GRDY/13200, 120/240, NO TAP, SP, 1 BU
760724.202 | 14316208 | 725 |  | 502854 | NC0126 | 2025-07-18 | OVERHEAD | 025KVA, 22860GRDY/13200, 120/240, NO TAP, SP, 1 BU
760724.202 | 14316209 | 725 |  | 502854 | NC0126 | 2025-07-18 | OVERHEAD | 025KVA, 22860GRDY/13200, 120/240, NO TAP, SP, 1 BU
760724.202 | 14316210 | 725 |  | 502854 | NC0126 | 2025-07-18 | OVERHEAD | 025KVA, 22860GRDY/13200, 120/240, NO TAP, SP, 1 BU
760724.202 | 14316211 | 725 |  | 502854 | NC0126 | 2025-07-18 | OVERHEAD | 025KVA, 22860GRDY/13200, 120/240, NO TAP, SP, 1 BU
760724.202 | 14316212 | 725 |  | 502854 | NC0126 | 2025-07-18 | OVERHEAD | 025KVA, 22860GRDY/13200, 120/240, NO TAP, SP, 1 BU
760724.202 | 14316213 | 725 |  | 502854 | NC0126 | 2025-07-18 | OVERHEAD | 025KVA, 22860GRDY/13200, 120/240, NO TAP, SP, 1 BU
760724.202 | 14316214 | 725 |  | 502854 | NC0126 | 2025-07-18 | OVERHEAD | 025KVA, 22860GRDY/13200, 120/240, NO TAP, SP, 1 BU
760724.202 | 14316215 | 725 |  | 502854 | NC0126 | 2025-07-18 | OVERHEAD | 025KVA, 22860GRDY/13200, 120/240, NO TAP, SP, 1 BU
760724.202 | 14316216 | 725 |  | 502854 | NC0126 | 2025-07-18 | OVERHEAD | 025KVA, 22860GRDY/13200, 120/240, NO TAP, SP, 1 BU
760724.202 | 14316217 | 725 |  | 502854 | NC0126 | 2025-07-18 | OVERHEAD | 025KVA, 22860GRDY/13200, 120/240, NO TAP, SP, 1 BU
760724.202 | 14316218 | 725 |  | 502854 | NC0126 | 2025-07-18 | OVERHEAD | 025KVA, 22860GRDY/13200, 120/240, NO TAP, SP, 1 BU
760724.202 | 14316219 | 725 |  | 502854 | NC0126 | 2025-07-18 | OVERHEAD | 025KVA, 22860GRDY/13200, 120/240, NO TAP, SP, 1 BU
760724.202 | 14316220 | 725 |  | 502854 | NC0126 | 2025-07-18 | OVERHEAD | 025KVA, 22860GRDY/13200, 120/240, NO TAP, SP, 1 BU
760724.202 | 14316221 | 725 |  | 502854 | NC0126 | 2025-07-18 | OVERHEAD | 025KVA, 22860GRDY/13200, 120/240, NO TAP, SP, 1 BU
760724.202 | 14316222 | 725 |  | 502854 | NC0126 | 2025-07-18 | OVERHEAD | 025KVA, 22860GRDY/13200, 120/240, NO TAP, SP, 1 BU
760724.202 | 14316223 | 725 |  | 502854 | NC0126 | 2025-07-18 | OVERHEAD | 025KVA, 22860GRDY/13200, 120/240, NO TAP, SP, 1 BU
760724.202 | 14316224 | 725 |  | 502854 | NC0126 | 2025-07-18 | OVERHEAD | 025KVA, 22860GRDY/13200, 120/240, NO TAP, SP, 1 BU
760724.202 | 14316225 | 725 |  | 502854 | NC0126 | 2025-07-18 | OVERHEAD | 025KVA, 22860GRDY/13200, 120/240, NO TAP, SP, 1 BU
760724.202 | 14316226 | 725 |  | 502854 | NC0126 | 2025-07-18 | OVERHEAD | 025KVA, 22860GRDY/13200, 120/240, NO TAP, SP, 1 BU
760724.202 | 14316227 | 725 |  | 502854 | NC0126 | 2025-07-18 | OVERHEAD | 025KVA, 22860GRDY/13200, 120/240, NO TAP, SP, 1 BU
760724.202 | 14316228 | 725 |  | 502854 | NC0126 | 2025-07-18 | OVERHEAD | 025KVA, 22860GRDY/13200, 120/240, NO TAP, SP, 1 BU
760724.202 | 14316229 | 725 |  | 502854 | NC0126 | 2025-07-18 | OVERHEAD | 025KVA, 22860GRDY/13200, 120/240, NO TAP, SP, 1 BU
760724.202 | 14316230 | 725 |  | 502854 | NC0126 | 2025-07-18 | OVERHEAD | 025KVA, 22860GRDY/13200, 120/240, NO TAP, SP, 1 BU
760724.202 | 14316231 | 725 |  | 502854 | NC0126 | 2025-07-18 | OVERHEAD | 025KVA, 22860GRDY/13200, 120/240, NO TAP, SP, 1 BU
760724.202 | 14316232 | 725 |  | 502854 | NC0126 | 2025-07-18 | OVERHEAD | 025KVA, 22860GRDY/13200, 120/240, NO TAP, SP, 1 BU
760724.202 | 14316233 | 725 |  | 502854 | NC0126 | 2025-07-18 | OVERHEAD | 025KVA, 22860GRDY/13200, 120/240, NO TAP, SP, 1 BU
760724.202 | 14316234 | 725 |  | 502854 | NC0126 | 2025-07-18 | OVERHEAD | 025KVA, 22860GRDY/13200, 120/240, NO TAP, SP, 1 BU
760724.202 | 14316235 | 725 |  | 502854 | NC0126 | 2025-07-18 | OVERHEAD | 025KVA, 22860GRDY/13200, 120/240, NO TAP, SP, 1 BU
760724.003 | 14316236 | 725 |  | 502854 | NC0126 | 2025-07-17 | OVERHEAD | 037KVA, 22860GRDY/13200, 120/240, NO TAP, SP, 1 BU
760724.003 | 14316237 | 725 |  | 502854 | NC0126 | 2025-07-17 | OVERHEAD | 037KVA, 22860GRDY/13200, 120/240, NO TAP, SP, 1 BU
760724.003 | 14316238 | 725 |  | 502854 | NC0126 | 2025-07-17 | OVERHEAD | 037KVA, 22860GRDY/13200, 120/240, NO TAP, SP, 1 BU
760724.003 | 14316239 | 725 |  | 502854 | NC0126 | 2025-07-17 | OVERHEAD | 037KVA, 22860GRDY/13200, 120/240, NO TAP, SP, 1 BU
760724.003 | 14316240 | 725 |  | 502854 | NC0126 | 2025-07-17 | OVERHEAD | 037KVA, 22860GRDY/13200, 120/240, NO TAP, SP, 1 BU
760724.003 | 14316241 | 725 |  | 502854 | NC0126 | 2025-07-17 | OVERHEAD | 037KVA, 22860GRDY/13200, 120/240, NO TAP, SP, 1 BU
760724.003 | 14316242 | 725 |  | 502854 | NC0126 | 2025-07-17 | OVERHEAD | 037KVA, 22860GRDY/13200, 120/240, NO TAP, SP, 1 BU
760724.003 | 14316243 | 725 |  | 502854 | NC0126 | 2025-07-17 | OVERHEAD | 037KVA, 22860GRDY/13200, 120/240, NO TAP, SP, 1 BU
760724.003 | 14316244 | 725 |  | 502854 | NC0126 | 2025-07-17 | OVERHEAD | 037KVA, 22860GRDY/13200, 120/240, NO TAP, SP, 1 BU
760724.003 | 14316245 | 725 |  | 502854 | NC0126 | 2025-07-17 | OVERHEAD | 037KVA, 22860GRDY/13200, 120/240, NO TAP, SP, 1 BU
760724.003 | 14316246 | 725 |  | 502854 | NC0126 | 2025-07-17 | OVERHEAD | 037KVA, 22860GRDY/13200, 120/240, NO TAP, SP, 1 BU
760724.003 | 14316247 | 725 |  | 502854 | NC0126 | 2025-07-17 | OVERHEAD | 037KVA, 22860GRDY/13200, 120/240, NO TAP, SP, 1 BU
760724.003 | 14316248 | 725 |  | 502854 | NC0126 | 2025-07-18 | OVERHEAD | 037KVA, 22860GRDY/13200, 120/240, NO TAP, SP, 1 BU
760724.003 | 14316249 | 725 |  | 502854 | NC0126 | 2025-07-17 | OVERHEAD | 037KVA, 22860GRDY/13200, 120/240, NO TAP, SP, 1 BU
760724.003 | 14316250 | 725 |  | 502854 | NC0126 | 2025-07-17 | OVERHEAD | 037KVA, 22860GRDY/13200, 120/240, NO TAP, SP, 1 BU
760724.003 | 14316251 | 725 |  | 502854 | NC0126 | 2025-07-17 | OVERHEAD | 037KVA, 22860GRDY/13200, 120/240, NO TAP, SP, 1 BU
760724.003 | 14316252 | 725 |  | 502854 | NC0126 | 2025-07-17 | OVERHEAD | 037KVA, 22860GRDY/13200, 120/240, NO TAP, SP, 1 BU
760724.003 | 14316253 | 725 |  | 502854 | NC0126 | 2025-07-17 | OVERHEAD | 037KVA, 22860GRDY/13200, 120/240, NO TAP, SP, 1 BU
760724.003 | 14316254 | 725 |  | 502854 | NC0126 | 2025-07-17 | OVERHEAD | 037KVA, 22860GRDY/13200, 120/240, NO TAP, SP, 1 BU
760724.003 | 14316255 | 725 |  | 502854 | NC0126 | 2025-07-17 | OVERHEAD | 037KVA, 22860GRDY/13200, 120/240, NO TAP, SP, 1 BU
760724.003 | 14316256 | 725 |  | 502854 | NC0126 | 2025-07-17 | OVERHEAD | 037KVA, 22860GRDY/13200, 120/240, NO TAP, SP, 1 BU
760724.003 | 14316257 | 725 |  | 502854 | NC0126 | 2025-07-17 | OVERHEAD | 037KVA, 22860GRDY/13200, 120/240, NO TAP, SP, 1 BU
760724.003 | 14316258 | 725 |  | 502854 | NC0126 | 2025-07-17 | OVERHEAD | 037KVA, 22860GRDY/13200, 120/240, NO TAP, SP, 1 BU
760724.003 | 14316259 | 725 |  | 502854 | NC0126 | 2025-07-17 | OVERHEAD | 037KVA, 22860GRDY/13200, 120/240, NO TAP, SP, 1 BU
760724.003 | 14316260 | 725 |  | 502854 | NC0126 | 2025-07-17 | OVERHEAD | 037KVA, 22860GRDY/13200, 120/240, NO TAP, SP, 1 BU
760724.003 | 14316261 | 725 |  | 502854 | NC0126 | 2025-07-17 | OVERHEAD | 037KVA, 22860GRDY/13200, 120/240, NO TAP, SP, 1 BU
760724.003 | 14316262 | 725 |  | 502854 | NC0126 | 2025-07-17 | OVERHEAD | 037KVA, 22860GRDY/13200, 120/240, NO TAP, SP, 1 BU
760724.003 | 14316263 | 725 |  | 502854 | NC0126 | 2025-07-17 | OVERHEAD | 037KVA, 22860GRDY/13200, 120/240, NO TAP, SP, 1 BU
760724.003 | 14316264 | 725 |  | 502854 | NC0126 | 2025-07-17 | OVERHEAD | 037KVA, 22860GRDY/13200, 120/240, NO TAP, SP, 1 BU
760724.003 | 14316265 | 725 |  | 502854 | NC0126 | 2025-07-17 | OVERHEAD | 037KVA, 22860GRDY/13200, 120/240, NO TAP, SP, 1 BU
760724.003 | 14316266 | 725 |  | 502854 | NC0126 | 2025-07-17 | OVERHEAD | 037KVA, 22860GRDY/13200, 120/240, NO TAP, SP, 1 BU
760724.003 | 14316267 | 725 |  | 502854 | NC0126 | 2025-07-22 | OVERHEAD | 037KVA, 22860GRDY/13200, 120/240, NO TAP, SP, 1 BU
760724.003 | 14316268 | 725 |  | 502854 | NC0126 | 2025-07-17 | OVERHEAD | 037KVA, 22860GRDY/13200, 120/240, NO TAP, SP, 1 BU
760724.003 | 14316269 | 725 |  | 502854 | NC0126 | 2025-07-17 | OVERHEAD | 037KVA, 22860GRDY/13200, 120/240, NO TAP, SP, 1 BU
760724.003 | 14316270 | 725 |  | 502854 | NC0126 | 2025-07-17 | OVERHEAD | 037KVA, 22860GRDY/13200, 120/240, NO TAP, SP, 1 BU
760724.003 | 14316271 | 725 |  | 502854 | NC0126 | 2025-07-17 | OVERHEAD | 037KVA, 22860GRDY/13200, 120/240, NO TAP, SP, 1 BU
760724.003 | 14316272 | 725 |  | 502854 | NC0126 | 2025-07-17 | OVERHEAD | 037KVA, 22860GRDY/13200, 120/240, NO TAP, SP, 1 BU
760724.003 | 14316273 | 725 |  | 502854 | NC0126 | 2025-07-17 | OVERHEAD | 037KVA, 22860GRDY/13200, 120/240, NO TAP, SP, 1 BU
760724.003 | 14316274 | 725 |  | 502854 | NC0126 | 2025-07-17 | OVERHEAD | 037KVA, 22860GRDY/13200, 120/240, NO TAP, SP, 1 BU
760724.003 | 14316275 | 725 |  | 502854 | NC0126 | 2025-07-17 | OVERHEAD | 037KVA, 22860GRDY/13200, 120/240, NO TAP, SP, 1 BU
760927.006 | 14316477 | 725 |  | 503448 | PA0980 | 2025-07-18 | POLEMOUNT | 025KVA, 4800/8320Y X 7200/12470Y, 120/240, NO TAP, SP, 2 BU
760927.006 | 14316478 | 725 |  | 503448 | PA0980 | 2025-07-18 | POLEMOUNT | 025KVA, 4800/8320Y X 7200/12470Y, 120/240, NO TAP, SP, 2 BU
760927.006 | 14316479 | 725 |  | 503448 | PA0980 | 2025-07-18 | POLEMOUNT | 025KVA, 4800/8320Y X 7200/12470Y, 120/240, NO TAP, SP, 2 BU
760927.006 | 14316480 | 725 |  | 503448 | PA0980 | 2025-07-18 | POLEMOUNT | 025KVA, 4800/8320Y X 7200/12470Y, 120/240, NO TAP, SP, 2 BU
760927.006 | 14316481 | 725 |  | 503448 | PA0980 | 2025-07-18 | POLEMOUNT | 025KVA, 4800/8320Y X 7200/12470Y, 120/240, NO TAP, SP, 2 BU
760927.006 | 14316482 | 725 |  | 503448 | PA0980 | 2025-07-18 | POLEMOUNT | 025KVA, 4800/8320Y X 7200/12470Y, 120/240, NO TAP, SP, 2 BU
760927.006 | 14316483 | 725 |  | 503448 | PA0980 | 2025-07-18 | POLEMOUNT | 025KVA, 4800/8320Y X 7200/12470Y, 120/240, NO TAP, SP, 2 BU
760927.006 | 14316484 | 725 |  | 503448 | PA0980 | 2025-07-18 | POLEMOUNT | 025KVA, 4800/8320Y X 7200/12470Y, 120/240, NO TAP, SP, 2 BU
760927.006 | 14316485 | 725 |  | 503448 | PA0980 | 2025-07-18 | POLEMOUNT | 025KVA, 4800/8320Y X 7200/12470Y, 120/240, NO TAP, SP, 2 BU
760927.006 | 14316486 | 725 |  | 503448 | PA0980 | 2025-07-18 | POLEMOUNT | 025KVA, 4800/8320Y X 7200/12470Y, 120/240, NO TAP, SP, 2 BU
760927.006 | 14316487 | 725 |  | 503448 | PA0980 | 2025-07-18 | POLEMOUNT | 025KVA, 4800/8320Y X 7200/12470Y, 120/240, NO TAP, SP, 2 BU
760927.006 | 14316488 | 725 |  | 503448 | PA0980 | 2025-07-18 | POLEMOUNT | 025KVA, 4800/8320Y X 7200/12470Y, 120/240, NO TAP, SP, 2 BU
760927.006 | 14316489 | 725 |  | 503448 | PA0980 | 2025-07-18 | POLEMOUNT | 025KVA, 4800/8320Y X 7200/12470Y, 120/240, NO TAP, SP, 2 BU
760927.006 | 14316490 | 725 |  | 503448 | PA0980 | 2025-07-18 | POLEMOUNT | 025KVA, 4800/8320Y X 7200/12470Y, 120/240, NO TAP, SP, 2 BU
760927.006 | 14316491 | 725 |  | 503448 | PA0980 | 2025-07-18 | POLEMOUNT | 025KVA, 4800/8320Y X 7200/12470Y, 120/240, NO TAP, SP, 2 BU
760927.006 | 14316492 | 725 |  | 503448 | PA0980 | 2025-07-18 | POLEMOUNT | 025KVA, 4800/8320Y X 7200/12470Y, 120/240, NO TAP, SP, 2 BU
760927.006 | 14316493 | 725 |  | 503448 | PA0980 | 2025-07-18 | POLEMOUNT | 025KVA, 4800/8320Y X 7200/12470Y, 120/240, NO TAP, SP, 2 BU
760927.006 | 14316494 | 725 |  | 503448 | PA0980 | 2025-07-18 | POLEMOUNT | 025KVA, 4800/8320Y X 7200/12470Y, 120/240, NO TAP, SP, 2 BU
760927.006 | 14316495 | 725 |  | 503448 | PA0980 | 2025-07-18 | POLEMOUNT | 025KVA, 4800/8320Y X 7200/12470Y, 120/240, NO TAP, SP, 2 BU
760927.006 | 14316496 | 725 |  | 503448 | PA0980 | 2025-07-18 | POLEMOUNT | 025KVA, 4800/8320Y X 7200/12470Y, 120/240, NO TAP, SP, 2 BU
760927.006 | 14316497 | 725 |  | 503448 | PA0980 | 2025-07-18 | POLEMOUNT | 025KVA, 4800/8320Y X 7200/12470Y, 120/240, NO TAP, SP, 2 BU
760927.006 | 14316498 | 725 |  | 503448 | PA0980 | 2025-07-18 | POLEMOUNT | 025KVA, 4800/8320Y X 7200/12470Y, 120/240, NO TAP, SP, 2 BU
760927.006 | 14316499 | 725 |  | 503448 | PA0980 | 2025-07-18 | POLEMOUNT | 025KVA, 4800/8320Y X 7200/12470Y, 120/240, NO TAP, SP, 2 BU
760927.006 | 14316500 | 725 |  | 503448 | PA0980 | 2025-07-18 | POLEMOUNT | 025KVA, 4800/8320Y X 7200/12470Y, 120/240, NO TAP, SP, 2 BU
760927.006 | 14316501 | 725 |  | 503448 | PA0980 | 2025-07-18 | POLEMOUNT | 025KVA, 4800/8320Y X 7200/12470Y, 120/240, NO TAP, SP, 2 BU
760927.006 | 14316502 | 725 |  | 503448 | PA0980 | 2025-07-18 | POLEMOUNT | 025KVA, 4800/8320Y X 7200/12470Y, 120/240, NO TAP, SP, 2 BU
760927.006 | 14316503 | 725 |  | 503448 | PA0980 | 2025-07-18 | POLEMOUNT | 025KVA, 4800/8320Y X 7200/12470Y, 120/240, NO TAP, SP, 2 BU
760927.006 | 14316504 | 725 |  | 503448 | PA0980 | 2025-07-18 | POLEMOUNT | 025KVA, 4800/8320Y X 7200/12470Y, 120/240, NO TAP, SP, 2 BU
760927.006 | 14316505 | 725 |  | 503448 | PA0980 | 2025-07-18 | POLEMOUNT | 025KVA, 4800/8320Y X 7200/12470Y, 120/240, NO TAP, SP, 2 BU
760927.006 | 14316506 | 725 |  | 503448 | PA0980 | 2025-07-18 | POLEMOUNT | 025KVA, 4800/8320Y X 7200/12470Y, 120/240, NO TAP, SP, 2 BU
760927.006 | 14316507 | 725 |  | 503448 | PA0980 | 2025-07-18 | POLEMOUNT | 025KVA, 4800/8320Y X 7200/12470Y, 120/240, NO TAP, SP, 2 BU
760927.006 | 14316508 | 725 |  | 503448 | PA0980 | 2025-07-18 | POLEMOUNT | 025KVA, 4800/8320Y X 7200/12470Y, 120/240, NO TAP, SP, 2 BU
760927.006 | 14316509 | 725 |  | 503448 | PA0980 | 2025-07-18 | POLEMOUNT | 025KVA, 4800/8320Y X 7200/12470Y, 120/240, NO TAP, SP, 2 BU
760927.006 | 14316510 | 725 |  | 503448 | PA0980 | 2025-07-18 | POLEMOUNT | 025KVA, 4800/8320Y X 7200/12470Y, 120/240, NO TAP, SP, 2 BU
760927.006 | 14316511 | 725 |  | 503448 | PA0980 | 2025-07-18 | POLEMOUNT | 025KVA, 4800/8320Y X 7200/12470Y, 120/240, NO TAP, SP, 2 BU
760927.006 | 14316512 | 725 |  | 503448 | PA0980 | 2025-07-18 | POLEMOUNT | 025KVA, 4800/8320Y X 7200/12470Y, 120/240, NO TAP, SP, 2 BU
760927.006 | 14316513 | 725 |  | 503448 | PA0980 | 2025-07-18 | POLEMOUNT | 025KVA, 4800/8320Y X 7200/12470Y, 120/240, NO TAP, SP, 2 BU
760927.006 | 14316514 | 725 |  | 503448 | PA0980 | 2025-07-18 | POLEMOUNT | 025KVA, 4800/8320Y X 7200/12470Y, 120/240, NO TAP, SP, 2 BU
760927.006 | 14316515 | 725 |  | 503448 | PA0980 | 2025-07-18 | POLEMOUNT | 025KVA, 4800/8320Y X 7200/12470Y, 120/240, NO TAP, SP, 2 BU
760927.006 | 14316516 | 725 |  | 503448 | PA0980 | 2025-07-18 | POLEMOUNT | 025KVA, 4800/8320Y X 7200/12470Y, 120/240, NO TAP, SP, 2 BU
760927.006 | 14316517 | 725 |  | 503448 | PA0980 | 2025-07-18 | POLEMOUNT | 025KVA, 4800/8320Y X 7200/12470Y, 120/240, NO TAP, SP, 2 BU
760927.006 | 14316518 | 725 |  | 503448 | PA0980 | 2025-07-18 | POLEMOUNT | 025KVA, 4800/8320Y X 7200/12470Y, 120/240, NO TAP, SP, 2 BU
760927.006 | 14316519 | 725 |  | 503448 | PA0980 | 2025-07-18 | POLEMOUNT | 025KVA, 4800/8320Y X 7200/12470Y, 120/240, NO TAP, SP, 2 BU
760927.006 | 14316520 | 725 |  | 503448 | PA0980 | 2025-07-18 | POLEMOUNT | 025KVA, 4800/8320Y X 7200/12470Y, 120/240, NO TAP, SP, 2 BU
760927.006 | 14316521 | 725 |  | 503448 | PA0980 | 2025-07-21 | POLEMOUNT | 025KVA, 4800/8320Y X 7200/12470Y, 120/240, NO TAP, SP, 2 BU
760927.007 | 14316522 | 725 |  | 503448 | PA0980 | 2025-07-16 | POLEMOUNT | 050KVA, 4800/8320Y X 7200/12470Y, 120/240, NO TAP, SP, 2 BU
760927.007 | 14316523 | 725 |  | 503448 | PA0980 | 2025-07-16 | POLEMOUNT | 050KVA, 4800/8320Y X 7200/12470Y, 120/240, NO TAP, SP, 2 BU
760927.007 | 14316524 | 725 |  | 503448 | PA0980 | 2025-07-16 | POLEMOUNT | 050KVA, 4800/8320Y X 7200/12470Y, 120/240, NO TAP, SP, 2 BU
760927.007 | 14316525 | 725 |  | 503448 | PA0980 | 2025-07-16 | POLEMOUNT | 050KVA, 4800/8320Y X 7200/12470Y, 120/240, NO TAP, SP, 2 BU
760927.007 | 14316526 | 725 |  | 503448 | PA0980 | 2025-07-16 | POLEMOUNT | 050KVA, 4800/8320Y X 7200/12470Y, 120/240, NO TAP, SP, 2 BU
760927.007 | 14316527 | 725 |  | 503448 | PA0980 | 2025-07-16 | POLEMOUNT | 050KVA, 4800/8320Y X 7200/12470Y, 120/240, NO TAP, SP, 2 BU
760927.007 | 14316528 | 725 |  | 503448 | PA0980 | 2025-07-16 | POLEMOUNT | 050KVA, 4800/8320Y X 7200/12470Y, 120/240, NO TAP, SP, 2 BU
760927.007 | 14316529 | 725 |  | 503448 | PA0980 | 2025-07-16 | POLEMOUNT | 050KVA, 4800/8320Y X 7200/12470Y, 120/240, NO TAP, SP, 2 BU
760927.007 | 14316530 | 725 |  | 503448 | PA0980 | 2025-07-16 | POLEMOUNT | 050KVA, 4800/8320Y X 7200/12470Y, 120/240, NO TAP, SP, 2 BU
760927.007 | 14316531 | 725 |  | 503448 | PA0980 | 2025-07-16 | POLEMOUNT | 050KVA, 4800/8320Y X 7200/12470Y, 120/240, NO TAP, SP, 2 BU
760927.007 | 14316532 | 725 |  | 503448 | PA0980 | 2025-07-16 | POLEMOUNT | 050KVA, 4800/8320Y X 7200/12470Y, 120/240, NO TAP, SP, 2 BU
760927.007 | 14316533 | 725 |  | 503448 | PA0980 | 2025-07-16 | POLEMOUNT | 050KVA, 4800/8320Y X 7200/12470Y, 120/240, NO TAP, SP, 2 BU
760927.007 | 14316534 | 725 |  | 503448 | PA0980 | 2025-07-16 | POLEMOUNT | 050KVA, 4800/8320Y X 7200/12470Y, 120/240, NO TAP, SP, 2 BU
760927.007 | 14316535 | 725 |  | 503448 | PA0980 | 2025-07-16 | POLEMOUNT | 050KVA, 4800/8320Y X 7200/12470Y, 120/240, NO TAP, SP, 2 BU
760927.007 | 14316536 | 725 |  | 503448 | PA0980 | 2025-07-16 | POLEMOUNT | 050KVA, 4800/8320Y X 7200/12470Y, 120/240, NO TAP, SP, 2 BU
760655.001 | 14320525 | 725 |  | 502854 | NC0126 | 2025-07-25 | OVERHEAD | 037KVA, 22860GRDY/13200, 120/240, NO TAP, SP, 1 BU
760655.001 | 14320526 | 725 |  | 502854 | NC0126 | 2025-07-25 | OVERHEAD | 037KVA, 22860GRDY/13200, 120/240, NO TAP, SP, 1 BU
761532.001 | 14321336 | 725 |  | 502854 | NC0126 | 2025-07-25 | POLEMOUNT | 050KVA, 22860GRDY/13200, 120/240, NO TAP, SP, 1 BU
761532.001 | 14321337 | 725 |  | 502854 | NC0126 | 2025-07-25 | POLEMOUNT | 050KVA, 22860GRDY/13200, 120/240, NO TAP, SP, 1 BU
761532.001 | 14321338 | 725 |  | 502854 | NC0126 | 2025-07-25 | POLEMOUNT | 050KVA, 22860GRDY/13200, 120/240, NO TAP, SP, 1 BU
761532.001 | 14321339 | 725 |  | 502854 | NC0126 | 2025-07-25 | POLEMOUNT | 050KVA, 22860GRDY/13200, 120/240, NO TAP, SP, 1 BU
761532.001 | 14321340 | 725 |  | 502854 | NC0126 | 2025-07-25 | POLEMOUNT | 050KVA, 22860GRDY/13200, 120/240, NO TAP, SP, 1 BU
761532.001 | 14321341 | 725 |  | 502854 | NC0126 | 2025-07-25 | POLEMOUNT | 050KVA, 22860GRDY/13200, 120/240, NO TAP, SP, 1 BU
761532.001 | 14321342 | 725 |  | 502854 | NC0126 | 2025-07-25 | POLEMOUNT | 050KVA, 22860GRDY/13200, 120/240, NO TAP, SP, 1 BU
761532.001 | 14321343 | 725 |  | 502854 | NC0126 | 2025-07-25 | POLEMOUNT | 050KVA, 22860GRDY/13200, 120/240, NO TAP, SP, 1 BU
761532.001 | 14321344 | 725 |  | 502854 | NC0126 | 2025-07-25 | POLEMOUNT | 050KVA, 22860GRDY/13200, 120/240, NO TAP, SP, 1 BU
761532.001 | 14321345 | 725 |  | 502854 | NC0126 | 2025-07-25 | POLEMOUNT | 050KVA, 22860GRDY/13200, 120/240, NO TAP, SP, 1 BU
761532.001 | 14321346 | 725 |  | 502854 | NC0126 | 2025-07-25 | POLEMOUNT | 050KVA, 22860GRDY/13200, 120/240, NO TAP, SP, 1 BU
761532.001 | 14321347 | 725 |  | 502854 | NC0126 | 2025-07-25 | POLEMOUNT | 050KVA, 22860GRDY/13200, 120/240, NO TAP, SP, 1 BU
761532.001 | 14321348 | 725 |  | 502854 | NC0126 | 2025-07-25 | POLEMOUNT | 050KVA, 22860GRDY/13200, 120/240, NO TAP, SP, 1 BU
761532.001 | 14321349 | 725 |  | 502854 | NC0126 | 2025-07-25 | POLEMOUNT | 050KVA, 22860GRDY/13200, 120/240, NO TAP, SP, 1 BU
761532.001 | 14321350 | 725 |  | 502854 | NC0126 | 2025-07-28 | POLEMOUNT | 050KVA, 22860GRDY/13200, 120/240, NO TAP, SP, 1 BU
761532.001 | 14321351 | 725 |  | 502854 | NC0126 | 2025-07-28 | POLEMOUNT | 050KVA, 22860GRDY/13200, 120/240, NO TAP, SP, 1 BU
761532.001 | 14321352 | 725 |  | 502854 | NC0126 | 2025-07-28 | POLEMOUNT | 050KVA, 22860GRDY/13200, 120/240, NO TAP, SP, 1 BU
761532.001 | 14321353 | 725 |  | 502854 | NC0126 | 2025-07-28 | POLEMOUNT | 050KVA, 22860GRDY/13200, 120/240, NO TAP, SP, 1 BU
761532.001 | 14321354 | 725 |  | 502854 | NC0126 | 2025-07-28 | POLEMOUNT | 050KVA, 22860GRDY/13200, 120/240, NO TAP, SP, 1 BU
761532.001 | 14321355 | 725 |  | 502854 | NC0126 | 2025-07-28 | POLEMOUNT | 050KVA, 22860GRDY/13200, 120/240, NO TAP, SP, 1 BU
761532.001 | 14321356 | 725 |  | 502854 | NC0126 | 2025-07-28 | POLEMOUNT | 050KVA, 22860GRDY/13200, 120/240, NO TAP, SP, 1 BU
761532.001 | 14321357 | 725 |  | 502854 | NC0126 | 2025-07-28 | POLEMOUNT | 050KVA, 22860GRDY/13200, 120/240, NO TAP, SP, 1 BU
761532.001 | 14321358 | 725 |  | 502854 | NC0126 | 2025-07-28 | POLEMOUNT | 050KVA, 22860GRDY/13200, 120/240, NO TAP, SP, 1 BU
761532.001 | 14321359 | 725 |  | 502854 | NC0126 | 2025-07-28 | POLEMOUNT | 050KVA, 22860GRDY/13200, 120/240, NO TAP, SP, 1 BU
761532.001 | 14321360 | 725 |  | 502854 | NC0126 | 2025-07-28 | POLEMOUNT | 050KVA, 22860GRDY/13200, 120/240, NO TAP, SP, 1 BU
761532.001 | 14321361 | 725 |  | 502854 | NC0126 | 2025-07-28 | POLEMOUNT | 050KVA, 22860GRDY/13200, 120/240, NO TAP, SP, 1 BU
761532.001 | 14321362 | 725 |  | 502854 | NC0126 | 2025-07-28 | POLEMOUNT | 050KVA, 22860GRDY/13200, 120/240, NO TAP, SP, 1 BU
761532.001 | 14321363 | 725 |  | 502854 | NC0126 | 2025-07-28 | POLEMOUNT | 050KVA, 22860GRDY/13200, 120/240, NO TAP, SP, 1 BU
761532.001 | 14321364 | 725 |  | 502854 | NC0126 | 2025-07-28 | POLEMOUNT | 050KVA, 22860GRDY/13200, 120/240, NO TAP, SP, 1 BU
761532.001 | 14321365 | 725 |  | 502854 | NC0126 | 2025-07-28 | POLEMOUNT | 050KVA, 22860GRDY/13200, 120/240, NO TAP, SP, 1 BU
761532.001 | 14321366 | 725 |  | 502854 | NC0126 | 2025-07-28 | POLEMOUNT | 050KVA, 22860GRDY/13200, 120/240, NO TAP, SP, 1 BU
761532.001 | 14321367 | 725 |  | 502854 | NC0126 | 2025-07-28 | POLEMOUNT | 050KVA, 22860GRDY/13200, 120/240, NO TAP, SP, 1 BU
761587.001 | 14321844 | 725 |  | ES1000 | ES1000 | 2025-07-24 | POLE-MICRO | 001KVA, 13800, 120, NO TAP, CONV., 2 BU
761587.001 | 14321845 | 725 |  | ES1000 | ES1000 | 2025-07-24 | POLE-MICRO | 001KVA, 13800, 120, NO TAP, CONV., 2 BU
761587.001 | 14321846 | 725 |  | ES1000 | ES1000 | 2025-07-24 | POLE-MICRO | 001KVA, 13800, 120, NO TAP, CONV., 2 BU
763138.001 | 14328533 | 725 |  | ES1000 | ES1000 | 2025-08-04 | 3PH-PAD | 0500KVA, 12470GY/7200, 480Y/277, TAPS, LOOP, WELLS, +INSERT
763138.001 | 14328534 | 725 |  | ES1000 | ES1000 | 2025-08-05 | 3PH-PAD | 0500KVA, 12470GY/7200, 480Y/277, TAPS, LOOP, WELLS, +INSERT
762580.003 | 14331079 | 725 |  | 500488 | NC0033 | 2025-07-30 | POLEMOUNT | 025KVA, 12.47GRDY/7.2 X 24.94GRDY/14.4, 120/240, NO TAP, CSP, 1 BU
762580.003 | 14331080 | 725 |  | 500488 | NC0033 | 2025-07-30 | POLEMOUNT | 025KVA, 12.47GRDY/7.2 X 24.94GRDY/14.4, 120/240, NO TAP, CSP, 1 BU
762580.003 | 14331081 | 725 |  | 500488 | NC0033 | 2025-07-30 | POLEMOUNT | 025KVA, 12.47GRDY/7.2 X 24.94GRDY/14.4, 120/240, NO TAP, CSP, 1 BU
762580.003 | 14331082 | 725 |  | 500488 | NC0033 | 2025-07-30 | POLEMOUNT | 025KVA, 12.47GRDY/7.2 X 24.94GRDY/14.4, 120/240, NO TAP, CSP, 1 BU
762580.003 | 14331083 | 725 |  | 500488 | NC0033 | 2025-07-30 | POLEMOUNT | 025KVA, 12.47GRDY/7.2 X 24.94GRDY/14.4, 120/240, NO TAP, CSP, 1 BU
762580.003 | 14331084 | 725 |  | 500488 | NC0033 | 2025-07-30 | POLEMOUNT | 025KVA, 12.47GRDY/7.2 X 24.94GRDY/14.4, 120/240, NO TAP, CSP, 1 BU
762580.003 | 14331085 | 725 |  | 500488 | NC0033 | 2025-07-30 | POLEMOUNT | 025KVA, 12.47GRDY/7.2 X 24.94GRDY/14.4, 120/240, NO TAP, CSP, 1 BU
762580.003 | 14331086 | 725 |  | 500488 | NC0033 | 2025-07-30 | POLEMOUNT | 025KVA, 12.47GRDY/7.2 X 24.94GRDY/14.4, 120/240, NO TAP, CSP, 1 BU
762580.003 | 14331087 | 725 |  | 500488 | NC0033 | 2025-07-30 | POLEMOUNT | 025KVA, 12.47GRDY/7.2 X 24.94GRDY/14.4, 120/240, NO TAP, CSP, 1 BU
762580.003 | 14331088 | 725 |  | 500488 | NC0033 | 2025-07-30 | POLEMOUNT | 025KVA, 12.47GRDY/7.2 X 24.94GRDY/14.4, 120/240, NO TAP, CSP, 1 BU
762580.003 | 14331089 | 725 |  | 500488 | NC0033 | 2025-07-30 | POLEMOUNT | 025KVA, 12.47GRDY/7.2 X 24.94GRDY/14.4, 120/240, NO TAP, CSP, 1 BU
762580.003 | 14331090 | 725 |  | 500488 | NC0033 | 2025-07-30 | POLEMOUNT | 025KVA, 12.47GRDY/7.2 X 24.94GRDY/14.4, 120/240, NO TAP, CSP, 1 BU
762580.003 | 14331091 | 725 |  | 500488 | NC0033 | 2025-07-30 | POLEMOUNT | 025KVA, 12.47GRDY/7.2 X 24.94GRDY/14.4, 120/240, NO TAP, CSP, 1 BU
762580.003 | 14331092 | 725 |  | 500488 | NC0033 | 2025-07-30 | POLEMOUNT | 025KVA, 12.47GRDY/7.2 X 24.94GRDY/14.4, 120/240, NO TAP, CSP, 1 BU
762580.003 | 14331093 | 725 |  | 500488 | NC0033 | 2025-07-30 | POLEMOUNT | 025KVA, 12.47GRDY/7.2 X 24.94GRDY/14.4, 120/240, NO TAP, CSP, 1 BU
762580.003 | 14331094 | 725 |  | 500488 | NC0033 | 2025-07-30 | POLEMOUNT | 025KVA, 12.47GRDY/7.2 X 24.94GRDY/14.4, 120/240, NO TAP, CSP, 1 BU
762977.002 | 14332165 | 725 |  | 511954 | OR0269 | 2025-07-31 | OVERHEAD | 025KVA, 7200/12470Y, 277/480Y, NO TAP, CONV., 2 BU
762977.002 | 14332166 | 725 |  | 511954 | OR0269 | 2025-07-31 | OVERHEAD | 025KVA, 7200/12470Y, 277/480Y, NO TAP, CONV., 2 BU
762977.002 | 14332167 | 725 |  | 511954 | OR0269 | 2025-07-31 | OVERHEAD | 025KVA, 7200/12470Y, 277/480Y, NO TAP, CONV., 2 BU
762977.002 | 14332168 | 725 |  | 511954 | OR0269 | 2025-07-31 | OVERHEAD | 025KVA, 7200/12470Y, 277/480Y, NO TAP, CONV., 2 BU
762977.002 | 14332169 | 725 |  | 511954 | OR0269 | 2025-07-31 | OVERHEAD | 025KVA, 7200/12470Y, 277/480Y, NO TAP, CONV., 2 BU
762977.002 | 14332170 | 725 |  | 511954 | OR0269 | 2025-07-31 | OVERHEAD | 025KVA, 7200/12470Y, 277/480Y, NO TAP, CONV., 2 BU
762977.002 | 14332171 | 725 |  | 511954 | OR0269 | 2025-07-31 | OVERHEAD | 025KVA, 7200/12470Y, 277/480Y, NO TAP, CONV., 2 BU
762977.002 | 14332172 | 725 |  | 511954 | OR0269 | 2025-07-31 | OVERHEAD | 025KVA, 7200/12470Y, 277/480Y, NO TAP, CONV., 2 BU
762977.002 | 14332173 | 725 |  | 511954 | OR0269 | 2025-07-31 | OVERHEAD | 025KVA, 7200/12470Y, 277/480Y, NO TAP, CONV., 2 BU
762977.002 | 14332174 | 725 |  | 511954 | OR0269 | 2025-07-31 | OVERHEAD | 025KVA, 7200/12470Y, 277/480Y, NO TAP, CONV., 2 BU
762977.002 | 14332175 | 725 |  | 511954 | OR0269 | 2025-07-31 | OVERHEAD | 025KVA, 7200/12470Y, 277/480Y, NO TAP, CONV., 2 BU
762977.002 | 14332176 | 725 |  | 511954 | OR0269 | 2025-07-31 | OVERHEAD | 025KVA, 7200/12470Y, 277/480Y, NO TAP, CONV., 2 BU
762977.003 | 14332177 | 725 |  | 511954 | OR0269 | 2025-08-01 | OVERHEAD | 050KVA, 7200/12470Y, 277/480Y, NO TAP, CONV., 2 BU
762977.003 | 14332178 | 725 |  | 511954 | OR0269 | 2025-08-01 | OVERHEAD | 050KVA, 7200/12470Y, 277/480Y, NO TAP, CONV., 2 BU
762977.003 | 14332179 | 725 |  | 511954 | OR0269 | 2025-08-01 | OVERHEAD | 050KVA, 7200/12470Y, 277/480Y, NO TAP, CONV., 2 BU
762977.003 | 14332180 | 725 |  | 511954 | OR0269 | 2025-08-01 | OVERHEAD | 050KVA, 7200/12470Y, 277/480Y, NO TAP, CONV., 2 BU
762977.003 | 14332181 | 725 |  | 511954 | OR0269 | 2025-08-01 | OVERHEAD | 050KVA, 7200/12470Y, 277/480Y, NO TAP, CONV., 2 BU
762977.003 | 14332182 | 725 |  | 511954 | OR0269 | 2025-08-01 | OVERHEAD | 050KVA, 7200/12470Y, 277/480Y, NO TAP, CONV., 2 BU
762977.003 | 14332183 | 725 |  | 511954 | OR0269 | 2025-08-01 | OVERHEAD | 050KVA, 7200/12470Y, 277/480Y, NO TAP, CONV., 2 BU
762977.003 | 14332184 | 725 |  | 511954 | OR0269 | 2025-08-01 | OVERHEAD | 050KVA, 7200/12470Y, 277/480Y, NO TAP, CONV., 2 BU
762977.003 | 14332185 | 725 |  | 511954 | OR0269 | 2025-08-01 | OVERHEAD | 050KVA, 7200/12470Y, 277/480Y, NO TAP, CONV., 2 BU
762977.003 | 14332186 | 725 |  | 511954 | OR0269 | 2025-08-01 | OVERHEAD | 050KVA, 7200/12470Y, 277/480Y, NO TAP, CONV., 2 BU
762977.003 | 14332187 | 725 |  | 511954 | OR0269 | 2025-08-01 | OVERHEAD | 050KVA, 7200/12470Y, 277/480Y, NO TAP, CONV., 2 BU
762977.003 | 14332188 | 725 |  | 511954 | OR0269 | 2025-08-01 | OVERHEAD | 050KVA, 7200/12470Y, 277/480Y, NO TAP, CONV., 2 BU
762977.004 | 14332189 | 725 |  | 511954 | OR0269 | 2025-07-31 | OVERHEAD | 100KVA, 7200/12470Y, 277/480Y, NO TAP, CONV., 2 BU
762977.004 | 14332190 | 725 |  | 511954 | OR0269 | 2025-07-31 | OVERHEAD | 100KVA, 7200/12470Y, 277/480Y, NO TAP, CONV., 2 BU
762977.004 | 14332191 | 725 |  | 511954 | OR0269 | 2025-07-31 | OVERHEAD | 100KVA, 7200/12470Y, 277/480Y, NO TAP, CONV., 2 BU
762977.005 | 14332192 | 725 |  | 511954 | OR0269 | 2025-08-01 | OVERHEAD | 025KVA, 7200/12470Y, 120, NO TAP, CONV., 2 BU
762977.005 | 14332193 | 725 |  | 511954 | OR0269 | 2025-08-01 | OVERHEAD | 025KVA, 7200/12470Y, 120, NO TAP, CONV., 2 BU
762977.005 | 14332194 | 725 |  | 511954 | OR0269 | 2025-08-01 | OVERHEAD | 025KVA, 7200/12470Y, 120, NO TAP, CONV., 2 BU
762977.005 | 14332195 | 725 |  | 511954 | OR0269 | 2025-08-01 | OVERHEAD | 025KVA, 7200/12470Y, 120, NO TAP, CONV., 2 BU
762977.005 | 14332196 | 725 |  | 511954 | OR0269 | 2025-08-01 | OVERHEAD | 025KVA, 7200/12470Y, 120, NO TAP, CONV., 2 BU
762977.005 | 14332197 | 725 |  | 511954 | OR0269 | 2025-08-01 | OVERHEAD | 025KVA, 7200/12470Y, 120, NO TAP, CONV., 2 BU
762977.006 | 14332198 | 725 |  | 511954 | OR0269 | 2025-08-01 | OVERHEAD | 050KVA, 7200/12470Y, 120, NO TAP, CONV., 2 BU
762977.006 | 14332199 | 725 |  | 511954 | OR0269 | 2025-08-01 | OVERHEAD | 050KVA, 7200/12470Y, 120, NO TAP, CONV., 2 BU
762977.006 | 14332200 | 725 |  | 511954 | OR0269 | 2025-08-01 | OVERHEAD | 050KVA, 7200/12470Y, 120, NO TAP, CONV., 2 BU
762977.006 | 14332201 | 725 |  | 511954 | OR0269 | 2025-08-01 | OVERHEAD | 050KVA, 7200/12470Y, 120, NO TAP, CONV., 2 BU
762977.006 | 14332202 | 725 |  | 511954 | OR0269 | 2025-08-01 | OVERHEAD | 050KVA, 7200/12470Y, 120, NO TAP, CONV., 2 BU
762977.006 | 14332203 | 725 |  | 511954 | OR0269 | 2025-08-01 | OVERHEAD | 050KVA, 7200/12470Y, 120, NO TAP, CONV., 2 BU
762983.001 | 14332204 | 725 |  | 511954 | OR0269 | 2025-07-31 | OVERHEAD | 001KVA, 7200/12470Y, 120/240, NO TAP, CONV., 2 BU
762983.001 | 14332205 | 725 |  | 511954 | OR0269 | 2025-07-31 | OVERHEAD | 001KVA, 7200/12470Y, 120/240, NO TAP, CONV., 2 BU
762983.001 | 14332206 | 725 |  | 511954 | OR0269 | 2025-07-31 | OVERHEAD | 001KVA, 7200/12470Y, 120/240, NO TAP, CONV., 2 BU
762983.001 | 14332207 | 725 |  | 511954 | OR0269 | 2025-07-31 | OVERHEAD | 001KVA, 7200/12470Y, 120/240, NO TAP, CONV., 2 BU
762983.001 | 14332208 | 725 |  | 511954 | OR0269 | 2025-07-31 | OVERHEAD | 001KVA, 7200/12470Y, 120/240, NO TAP, CONV., 2 BU
762983.001 | 14332209 | 725 |  | 511954 | OR0269 | 2025-07-31 | OVERHEAD | 001KVA, 7200/12470Y, 120/240, NO TAP, CONV., 2 BU
762983.003 | 14332260 | 825 |  | 511954 | OR0269 | 2025-08-01 | OVERHEAD | 050KVA, 7200/12470Y, 120/240, NO TAP, CONV., 2 BU
762983.003 | 14332261 | 825 |  | 511954 | OR0269 | 2025-08-01 | OVERHEAD | 050KVA, 7200/12470Y, 120/240, NO TAP, CONV., 2 BU
762983.003 | 14332262 | 825 |  | 511954 | OR0269 | 2025-08-01 | OVERHEAD | 050KVA, 7200/12470Y, 120/240, NO TAP, CONV., 2 BU
762983.003 | 14332263 | 825 |  | 511954 | OR0269 | 2025-08-01 | OVERHEAD | 050KVA, 7200/12470Y, 120/240, NO TAP, CONV., 2 BU
762983.003 | 14332264 | 825 |  | 511954 | OR0269 | 2025-08-01 | OVERHEAD | 050KVA, 7200/12470Y, 120/240, NO TAP, CONV., 2 BU
762983.003 | 14332265 | 825 |  | 511954 | OR0269 | 2025-08-01 | OVERHEAD | 050KVA, 7200/12470Y, 120/240, NO TAP, CONV., 2 BU
762983.003 | 14332266 | 825 |  | 511954 | OR0269 | 2025-08-01 | OVERHEAD | 050KVA, 7200/12470Y, 120/240, NO TAP, CONV., 2 BU
762983.003 | 14332267 | 825 |  | 511954 | OR0269 | 2025-08-01 | OVERHEAD | 050KVA, 7200/12470Y, 120/240, NO TAP, CONV., 2 BU
762983.003 | 14332268 | 825 |  | 511954 | OR0269 | 2025-08-01 | OVERHEAD | 050KVA, 7200/12470Y, 120/240, NO TAP, CONV., 2 BU
762983.003 | 14332269 | 825 |  | 511954 | OR0269 | 2025-08-01 | OVERHEAD | 050KVA, 7200/12470Y, 120/240, NO TAP, CONV., 2 BU
762983.003 | 14332270 | 825 |  | 511954 | OR0269 | 2025-08-01 | OVERHEAD | 050KVA, 7200/12470Y, 120/240, NO TAP, CONV., 2 BU
762983.003 | 14332271 | 825 |  | 511954 | OR0269 | 2025-08-01 | OVERHEAD | 050KVA, 7200/12470Y, 120/240, NO TAP, CONV., 2 BU
762983.003 | 14332272 | 825 |  | 511954 | OR0269 | 2025-08-01 | OVERHEAD | 050KVA, 7200/12470Y, 120/240, NO TAP, CONV., 2 BU
762983.003 | 14332273 | 825 |  | 511954 | OR0269 | 2025-08-01 | OVERHEAD | 050KVA, 7200/12470Y, 120/240, NO TAP, CONV., 2 BU
762983.003 | 14332274 | 825 |  | 511954 | OR0269 | 2025-08-01 | OVERHEAD | 050KVA, 7200/12470Y, 120/240, NO TAP, CONV., 2 BU
762983.003 | 14332275 | 825 |  | 511954 | OR0269 | 2025-08-01 | OVERHEAD | 050KVA, 7200/12470Y, 120/240, NO TAP, CONV., 2 BU
762983.003 | 14332276 | 825 |  | 511954 | OR0269 | 2025-08-01 | OVERHEAD | 050KVA, 7200/12470Y, 120/240, NO TAP, CONV., 2 BU
762983.003 | 14332277 | 825 |  | 511954 | OR0269 | 2025-08-01 | OVERHEAD | 050KVA, 7200/12470Y, 120/240, NO TAP, CONV., 2 BU
762983.003 | 14332278 | 825 |  | 511954 | OR0269 | 2025-08-01 | OVERHEAD | 050KVA, 7200/12470Y, 120/240, NO TAP, CONV., 2 BU
762983.003 | 14332279 | 825 |  | 511954 | OR0269 | 2025-08-01 | OVERHEAD | 050KVA, 7200/12470Y, 120/240, NO TAP, CONV., 2 BU
762983.003 | 14332280 | 825 |  | 511954 | OR0269 | 2025-08-01 | OVERHEAD | 050KVA, 7200/12470Y, 120/240, NO TAP, CONV., 2 BU
763922.001 | 14336411 | 825 |  | 502854 | NC0126 | 2025-08-01 | PADMOUNT | 075KVA, 22860GRDY/13200, 240/120, NT, 2HV, WELLS
763922.001 | 14336412 | 825 |  | 502854 | NC0126 | 2025-08-01 | PADMOUNT | 075KVA, 22860GRDY/13200, 240/120, NT, 2HV, WELLS
763922.001 | 14336413 | 825 |  | 502854 | NC0126 | 2025-08-01 | PADMOUNT | 075KVA, 22860GRDY/13200, 240/120, NT, 2HV, WELLS
763922.001 | 14336414 | 825 |  | 502854 | NC0126 | 2025-08-01 | PADMOUNT | 075KVA, 22860GRDY/13200, 240/120, NT, 2HV, WELLS
763922.001 | 14336415 | 825 |  | 502854 | NC0126 | 2025-08-01 | PADMOUNT | 075KVA, 22860GRDY/13200, 240/120, NT, 2HV, WELLS
763922.001 | 14336416 | 825 |  | 502854 | NC0126 | 2025-08-01 | PADMOUNT | 075KVA, 22860GRDY/13200, 240/120, NT, 2HV, WELLS
763922.001 | 14336417 | 825 |  | 502854 | NC0126 | 2025-08-01 | PADMOUNT | 075KVA, 22860GRDY/13200, 240/120, NT, 2HV, WELLS
763922.001 | 14336418 | 825 |  | 502854 | NC0126 | 2025-08-01 | PADMOUNT | 075KVA, 22860GRDY/13200, 240/120, NT, 2HV, WELLS
763922.001 | 14336419 | 825 |  | 502854 | NC0126 | 2025-08-01 | PADMOUNT | 075KVA, 22860GRDY/13200, 240/120, NT, 2HV, WELLS
763922.001 | 14336420 | 825 |  | 502854 | NC0126 | 2025-08-01 | PADMOUNT | 075KVA, 22860GRDY/13200, 240/120, NT, 2HV, WELLS
763922.001 | 14336421 | 825 |  | 502854 | NC0126 | 2025-08-01 | PADMOUNT | 075KVA, 22860GRDY/13200, 240/120, NT, 2HV, WELLS
763922.001 | 14336422 | 825 |  | 502854 | NC0126 | 2025-08-01 | PADMOUNT | 075KVA, 22860GRDY/13200, 240/120, NT, 2HV, WELLS
763922.001 | 14336423 | 825 |  | 502854 | NC0126 | 2025-08-01 | PADMOUNT | 075KVA, 22860GRDY/13200, 240/120, NT, 2HV, WELLS
763922.001 | 14336424 | 825 |  | 502854 | NC0126 | 2025-08-01 | PADMOUNT | 075KVA, 22860GRDY/13200, 240/120, NT, 2HV, WELLS
763922.001 | 14336425 | 825 |  | 502854 | NC0126 | 2025-08-01 | PADMOUNT | 075KVA, 22860GRDY/13200, 240/120, NT, 2HV, WELLS
763922.001 | 14336426 | 825 |  | 502854 | NC0126 | 2025-08-01 | PADMOUNT | 075KVA, 22860GRDY/13200, 240/120, NT, 2HV, WELLS
763922.001 | 14336427 | 825 |  | 502854 | NC0126 | 2025-08-01 | PADMOUNT | 075KVA, 22860GRDY/13200, 240/120, NT, 2HV, WELLS
763922.001 | 14336428 | 825 |  | 502854 | NC0126 | 2025-08-01 | PADMOUNT | 075KVA, 22860GRDY/13200, 240/120, NT, 2HV, WELLS
763922.001 | 14336429 | 825 |  | 502854 | NC0126 | 2025-08-01 | PADMOUNT | 075KVA, 22860GRDY/13200, 240/120, NT, 2HV, WELLS
763922.001 | 14336430 | 825 |  | 502854 | NC0126 | 2025-08-01 | PADMOUNT | 075KVA, 22860GRDY/13200, 240/120, NT, 2HV, WELLS
763922.101 | 14336431 | 825 |  | 502854 | NC0126 | 2025-08-01 | PADMOUNT | 075KVA, 22860GRDY/13200, 240/120, NT, 2HV, WELLS
763922.101 | 14336432 | 825 |  | 502854 | NC0126 | 2025-08-01 | PADMOUNT | 075KVA, 22860GRDY/13200, 240/120, NT, 2HV, WELLS
763922.101 | 14336433 | 825 |  | 502854 | NC0126 | 2025-08-01 | PADMOUNT | 075KVA, 22860GRDY/13200, 240/120, NT, 2HV, WELLS
763922.101 | 14336434 | 825 |  | 502854 | NC0126 | 2025-08-01 | PADMOUNT | 075KVA, 22860GRDY/13200, 240/120, NT, 2HV, WELLS
763922.101 | 14336435 | 825 |  | 502854 | NC0126 | 2025-08-01 | PADMOUNT | 075KVA, 22860GRDY/13200, 240/120, NT, 2HV, WELLS
763922.101 | 14336436 | 825 |  | 502854 | NC0126 | 2025-08-01 | PADMOUNT | 075KVA, 22860GRDY/13200, 240/120, NT, 2HV, WELLS
763922.101 | 14336437 | 825 |  | 502854 | NC0126 | 2025-08-01 | PADMOUNT | 075KVA, 22860GRDY/13200, 240/120, NT, 2HV, WELLS
763922.101 | 14336438 | 825 |  | 502854 | NC0126 | 2025-08-01 | PADMOUNT | 075KVA, 22860GRDY/13200, 240/120, NT, 2HV, WELLS
763922.101 | 14336439 | 825 |  | 502854 | NC0126 | 2025-08-01 | PADMOUNT | 075KVA, 22860GRDY/13200, 240/120, NT, 2HV, WELLS
763922.101 | 14336440 | 825 |  | 502854 | NC0126 | 2025-08-01 | PADMOUNT | 075KVA, 22860GRDY/13200, 240/120, NT, 2HV, WELLS
763922.101 | 14336441 | 825 |  | 502854 | NC0126 | 2025-08-01 | PADMOUNT | 075KVA, 22860GRDY/13200, 240/120, NT, 2HV, WELLS
763922.101 | 14336442 | 825 |  | 502854 | NC0126 | 2025-08-01 | PADMOUNT | 075KVA, 22860GRDY/13200, 240/120, NT, 2HV, WELLS
763922.101 | 14336443 | 825 |  | 502854 | NC0126 | 2025-08-01 | PADMOUNT | 075KVA, 22860GRDY/13200, 240/120, NT, 2HV, WELLS
763922.101 | 14336444 | 825 |  | 502854 | NC0126 | 2025-08-01 | PADMOUNT | 075KVA, 22860GRDY/13200, 240/120, NT, 2HV, WELLS
763922.101 | 14336445 | 825 |  | 502854 | NC0126 | 2025-08-01 | PADMOUNT | 075KVA, 22860GRDY/13200, 240/120, NT, 2HV, WELLS
763922.101 | 14336446 | 825 |  | 502854 | NC0126 | 2025-08-01 | PADMOUNT | 075KVA, 22860GRDY/13200, 240/120, NT, 2HV, WELLS
763922.101 | 14336447 | 825 |  | 502854 | NC0126 | 2025-08-01 | PADMOUNT | 075KVA, 22860GRDY/13200, 240/120, NT, 2HV, WELLS
763922.101 | 14336448 | 825 |  | 502854 | NC0126 | 2025-08-01 | PADMOUNT | 075KVA, 22860GRDY/13200, 240/120, NT, 2HV, WELLS
763922.101 | 14336449 | 825 |  | 502854 | NC0126 | 2025-08-01 | PADMOUNT | 075KVA, 22860GRDY/13200, 240/120, NT, 2HV, WELLS
763922.101 | 14336450 | 825 |  | 502854 | NC0126 | 2025-08-01 | PADMOUNT | 075KVA, 22860GRDY/13200, 240/120, NT, 2HV, WELLS
763922.002 | 14336451 | 725 |  | 502854 | NC0126 | 2025-07-28 | PADMOUNT | 050KVA, 22860GRDY/13200, 240/120, NT, 2HV, WELLS
763922.002 | 14336452 | 725 |  | 502854 | NC0126 | 2025-07-28 | PADMOUNT | 050KVA, 22860GRDY/13200, 240/120, NT, 2HV, WELLS
763922.002 | 14336453 | 725 |  | 502854 | NC0126 | 2025-07-28 | PADMOUNT | 050KVA, 22860GRDY/13200, 240/120, NT, 2HV, WELLS
763922.002 | 14336454 | 725 |  | 502854 | NC0126 | 2025-07-28 | PADMOUNT | 050KVA, 22860GRDY/13200, 240/120, NT, 2HV, WELLS
763922.002 | 14336455 | 725 |  | 502854 | NC0126 | 2025-07-28 | PADMOUNT | 050KVA, 22860GRDY/13200, 240/120, NT, 2HV, WELLS
763922.002 | 14336456 | 725 |  | 502854 | NC0126 | 2025-07-28 | PADMOUNT | 050KVA, 22860GRDY/13200, 240/120, NT, 2HV, WELLS
763922.002 | 14336457 | 725 |  | 502854 | NC0126 | 2025-07-28 | PADMOUNT | 050KVA, 22860GRDY/13200, 240/120, NT, 2HV, WELLS
763922.002 | 14336458 | 725 |  | 502854 | NC0126 | 2025-07-28 | PADMOUNT | 050KVA, 22860GRDY/13200, 240/120, NT, 2HV, WELLS
763922.002 | 14336459 | 725 |  | 502854 | NC0126 | 2025-07-28 | PADMOUNT | 050KVA, 22860GRDY/13200, 240/120, NT, 2HV, WELLS
763922.002 | 14336460 | 725 |  | 502854 | NC0126 | 2025-08-04 | PADMOUNT | 050KVA, 22860GRDY/13200, 240/120, NT, 2HV, WELLS
763922.002 | 14336461 | 725 |  | 502854 | NC0126 | 2025-07-28 | PADMOUNT | 050KVA, 22860GRDY/13200, 240/120, NT, 2HV, WELLS
763922.002 | 14336462 | 725 |  | 502854 | NC0126 | 2025-07-28 | PADMOUNT | 050KVA, 22860GRDY/13200, 240/120, NT, 2HV, WELLS
763922.002 | 14336463 | 725 |  | 502854 | NC0126 | 2025-07-28 | PADMOUNT | 050KVA, 22860GRDY/13200, 240/120, NT, 2HV, WELLS
763922.002 | 14336464 | 725 |  | 502854 | NC0126 | 2025-07-28 | PADMOUNT | 050KVA, 22860GRDY/13200, 240/120, NT, 2HV, WELLS
763922.002 | 14336465 | 725 |  | 502854 | NC0126 | 2025-07-28 | PADMOUNT | 050KVA, 22860GRDY/13200, 240/120, NT, 2HV, WELLS
763922.002 | 14336466 | 725 |  | 502854 | NC0126 | 2025-07-28 | PADMOUNT | 050KVA, 22860GRDY/13200, 240/120, NT, 2HV, WELLS
763922.002 | 14336467 | 725 |  | 502854 | NC0126 | 2025-07-28 | PADMOUNT | 050KVA, 22860GRDY/13200, 240/120, NT, 2HV, WELLS
763922.002 | 14336468 | 725 |  | 502854 | NC0126 | 2025-07-28 | PADMOUNT | 050KVA, 22860GRDY/13200, 240/120, NT, 2HV, WELLS
763922.002 | 14336469 | 725 |  | 502854 | NC0126 | 2025-07-28 | PADMOUNT | 050KVA, 22860GRDY/13200, 240/120, NT, 2HV, WELLS
763922.002 | 14336470 | 725 |  | 502854 | NC0126 | 2025-07-28 | PADMOUNT | 050KVA, 22860GRDY/13200, 240/120, NT, 2HV, WELLS
763922.002 | 14336471 | 725 |  | 502854 | NC0126 | 2025-07-28 | PADMOUNT | 050KVA, 22860GRDY/13200, 240/120, NT, 2HV, WELLS
763922.002 | 14336472 | 725 |  | 502854 | NC0126 | 2025-07-28 | PADMOUNT | 050KVA, 22860GRDY/13200, 240/120, NT, 2HV, WELLS
763922.002 | 14336473 | 725 |  | 502854 | NC0126 | 2025-07-28 | PADMOUNT | 050KVA, 22860GRDY/13200, 240/120, NT, 2HV, WELLS
763922.002 | 14336474 | 725 |  | 502854 | NC0126 | 2025-07-28 | PADMOUNT | 050KVA, 22860GRDY/13200, 240/120, NT, 2HV, WELLS
763922.002 | 14336475 | 725 |  | 502854 | NC0126 | 2025-07-28 | PADMOUNT | 050KVA, 22860GRDY/13200, 240/120, NT, 2HV, WELLS
763922.002 | 14336476 | 725 |  | 502854 | NC0126 | 2025-07-28 | PADMOUNT | 050KVA, 22860GRDY/13200, 240/120, NT, 2HV, WELLS
763922.002 | 14336477 | 725 |  | 502854 | NC0126 | 2025-07-28 | PADMOUNT | 050KVA, 22860GRDY/13200, 240/120, NT, 2HV, WELLS
763922.002 | 14336478 | 725 |  | 502854 | NC0126 | 2025-08-05 | PADMOUNT | 050KVA, 22860GRDY/13200, 240/120, NT, 2HV, WELLS
763922.002 | 14336479 | 725 |  | 502854 | NC0126 | 2025-07-28 | PADMOUNT | 050KVA, 22860GRDY/13200, 240/120, NT, 2HV, WELLS
763922.002 | 14336480 | 725 |  | 502854 | NC0126 | 2025-07-28 | PADMOUNT | 050KVA, 22860GRDY/13200, 240/120, NT, 2HV, WELLS
763922.002 | 14336481 | 725 |  | 502854 | NC0126 | 2025-07-28 | PADMOUNT | 050KVA, 22860GRDY/13200, 240/120, NT, 2HV, WELLS
763922.002 | 14336482 | 725 |  | 502854 | NC0126 | 2025-07-28 | PADMOUNT | 050KVA, 22860GRDY/13200, 240/120, NT, 2HV, WELLS
763922.002 | 14336483 | 725 |  | 502854 | NC0126 | 2025-07-28 | PADMOUNT | 050KVA, 22860GRDY/13200, 240/120, NT, 2HV, WELLS
763922.002 | 14336484 | 725 |  | 502854 | NC0126 | 2025-07-28 | PADMOUNT | 050KVA, 22860GRDY/13200, 240/120, NT, 2HV, WELLS
763922.002 | 14336485 | 725 |  | 502854 | NC0126 | 2025-07-28 | PADMOUNT | 050KVA, 22860GRDY/13200, 240/120, NT, 2HV, WELLS
763922.002 | 14336486 | 725 |  | 502854 | NC0126 | 2025-07-28 | PADMOUNT | 050KVA, 22860GRDY/13200, 240/120, NT, 2HV, WELLS
763922.002 | 14336487 | 725 |  | 502854 | NC0126 | 2025-07-28 | PADMOUNT | 050KVA, 22860GRDY/13200, 240/120, NT, 2HV, WELLS
763922.002 | 14336488 | 725 |  | 502854 | NC0126 | 2025-07-28 | PADMOUNT | 050KVA, 22860GRDY/13200, 240/120, NT, 2HV, WELLS
763922.002 | 14336489 | 725 |  | 502854 | NC0126 | 2025-07-28 | PADMOUNT | 050KVA, 22860GRDY/13200, 240/120, NT, 2HV, WELLS
763922.002 | 14336490 | 725 |  | 502854 | NC0126 | 2025-07-28 | PADMOUNT | 050KVA, 22860GRDY/13200, 240/120, NT, 2HV, WELLS
767532.001 | 14337797 | 725 |  | 502854 | NC0126 | 2025-07-21 | POLEMOUNT | 050KVA, 22860GRDY/13200, 120/240, NO TAP, SP, 1 BU
767532.002 | 14337798 | 725 |  | 502854 | NC0126 | 2025-07-21 | OVERHEAD | 015KVA, 22860GRDY/13200, 120/240, NO TAP, SP, 1 BU
767532.002 | 14337799 | 725 |  | 502854 | NC0126 | 2025-07-21 | OVERHEAD | 015KVA, 22860GRDY/13200, 120/240, NO TAP, SP, 1 BU
767532.002 | 14337800 | 725 |  | 502854 | NC0126 | 2025-07-21 | OVERHEAD | 015KVA, 22860GRDY/13200, 120/240, NO TAP, SP, 1 BU
767532.002 | 14337801 | 725 |  | 502854 | NC0126 | 2025-07-21 | OVERHEAD | 015KVA, 22860GRDY/13200, 120/240, NO TAP, SP, 1 BU
767532.002 | 14337802 | 725 |  | 502854 | NC0126 | 2025-07-21 | OVERHEAD | 015KVA, 22860GRDY/13200, 120/240, NO TAP, SP, 1 BU
767532.002 | 14337803 | 725 |  | 502854 | NC0126 | 2025-07-21 | OVERHEAD | 015KVA, 22860GRDY/13200, 120/240, NO TAP, SP, 1 BU
767532.002 | 14337804 | 725 |  | 502854 | NC0126 | 2025-07-21 | OVERHEAD | 015KVA, 22860GRDY/13200, 120/240, NO TAP, SP, 1 BU
767532.002 | 14337805 | 725 |  | 502854 | NC0126 | 2025-07-21 | OVERHEAD | 015KVA, 22860GRDY/13200, 120/240, NO TAP, SP, 1 BU
767532.002 | 14337806 | 725 |  | 502854 | NC0126 | 2025-07-21 | OVERHEAD | 015KVA, 22860GRDY/13200, 120/240, NO TAP, SP, 1 BU
767532.002 | 14337807 | 725 |  | 502854 | NC0126 | 2025-07-21 | OVERHEAD | 015KVA, 22860GRDY/13200, 120/240, NO TAP, SP, 1 BU
767532.002 | 14337808 | 725 |  | 502854 | NC0126 | 2025-07-21 | OVERHEAD | 015KVA, 22860GRDY/13200, 120/240, NO TAP, SP, 1 BU
767532.002 | 14337809 | 725 |  | 502854 | NC0126 | 2025-07-21 | OVERHEAD | 015KVA, 22860GRDY/13200, 120/240, NO TAP, SP, 1 BU
767532.002 | 14337810 | 725 |  | 502854 | NC0126 | 2025-07-21 | OVERHEAD | 015KVA, 22860GRDY/13200, 120/240, NO TAP, SP, 1 BU
767532.002 | 14337811 | 725 |  | 502854 | NC0126 | 2025-07-21 | OVERHEAD | 015KVA, 22860GRDY/13200, 120/240, NO TAP, SP, 1 BU
767532.002 | 14337812 | 725 |  | 502854 | NC0126 | 2025-07-21 | OVERHEAD | 015KVA, 22860GRDY/13200, 120/240, NO TAP, SP, 1 BU
767532.002 | 14337813 | 725 |  | 502854 | NC0126 | 2025-07-21 | OVERHEAD | 015KVA, 22860GRDY/13200, 120/240, NO TAP, SP, 1 BU
767532.002 | 14337814 | 725 |  | 502854 | NC0126 | 2025-07-21 | OVERHEAD | 015KVA, 22860GRDY/13200, 120/240, NO TAP, SP, 1 BU
767532.002 | 14337815 | 725 |  | 502854 | NC0126 | 2025-07-21 | OVERHEAD | 015KVA, 22860GRDY/13200, 120/240, NO TAP, SP, 1 BU
767532.002 | 14337816 | 725 |  | 502854 | NC0126 | 2025-07-21 | OVERHEAD | 015KVA, 22860GRDY/13200, 120/240, NO TAP, SP, 1 BU
767532.002 | 14337817 | 725 |  | 502854 | NC0126 | 2025-07-21 | OVERHEAD | 015KVA, 22860GRDY/13200, 120/240, NO TAP, SP, 1 BU
767532.002 | 14337818 | 725 |  | 502854 | NC0126 | 2025-07-21 | OVERHEAD | 015KVA, 22860GRDY/13200, 120/240, NO TAP, SP, 1 BU
767532.002 | 14337819 | 725 |  | 502854 | NC0126 | 2025-07-21 | OVERHEAD | 015KVA, 22860GRDY/13200, 120/240, NO TAP, SP, 1 BU
767532.002 | 14337820 | 725 |  | 502854 | NC0126 | 2025-07-21 | OVERHEAD | 015KVA, 22860GRDY/13200, 120/240, NO TAP, SP, 1 BU
767532.002 | 14337821 | 725 |  | 502854 | NC0126 | 2025-07-21 | OVERHEAD | 015KVA, 22860GRDY/13200, 120/240, NO TAP, SP, 1 BU
767532.002 | 14337822 | 725 |  | 502854 | NC0126 | 2025-07-21 | OVERHEAD | 015KVA, 22860GRDY/13200, 120/240, NO TAP, SP, 1 BU
767532.002 | 14337823 | 725 |  | 502854 | NC0126 | 2025-07-21 | OVERHEAD | 015KVA, 22860GRDY/13200, 120/240, NO TAP, SP, 1 BU
767532.002 | 14337824 | 725 |  | 502854 | NC0126 | 2025-07-21 | OVERHEAD | 015KVA, 22860GRDY/13200, 120/240, NO TAP, SP, 1 BU
767532.002 | 14337825 | 725 |  | 502854 | NC0126 | 2025-07-21 | OVERHEAD | 015KVA, 22860GRDY/13200, 120/240, NO TAP, SP, 1 BU
767532.003 | 14337826 | 725 |  | 502854 | NC0126 | 2025-07-21 | OVERHEAD | 025KVA, 22860GRDY/13200, 120/240, NO TAP, SP, 1 BU
767532.003 | 14337827 | 725 |  | 502854 | NC0126 | 2025-07-21 | OVERHEAD | 025KVA, 22860GRDY/13200, 120/240, NO TAP, SP, 1 BU
767532.003 | 14337828 | 725 |  | 502854 | NC0126 | 2025-07-21 | OVERHEAD | 025KVA, 22860GRDY/13200, 120/240, NO TAP, SP, 1 BU
767532.003 | 14337829 | 725 |  | 502854 | NC0126 | 2025-07-21 | OVERHEAD | 025KVA, 22860GRDY/13200, 120/240, NO TAP, SP, 1 BU
767532.003 | 14337830 | 725 |  | 502854 | NC0126 | 2025-07-21 | OVERHEAD | 025KVA, 22860GRDY/13200, 120/240, NO TAP, SP, 1 BU
767532.003 | 14337831 | 725 |  | 502854 | NC0126 | 2025-07-21 | OVERHEAD | 025KVA, 22860GRDY/13200, 120/240, NO TAP, SP, 1 BU
767532.003 | 14337832 | 725 |  | 502854 | NC0126 | 2025-07-21 | OVERHEAD | 025KVA, 22860GRDY/13200, 120/240, NO TAP, SP, 1 BU
767532.003 | 14337833 | 725 |  | 502854 | NC0126 | 2025-07-21 | OVERHEAD | 025KVA, 22860GRDY/13200, 120/240, NO TAP, SP, 1 BU
767532.003 | 14337834 | 725 |  | 502854 | NC0126 | 2025-07-21 | OVERHEAD | 025KVA, 22860GRDY/13200, 120/240, NO TAP, SP, 1 BU
767532.003 | 14337835 | 725 |  | 502854 | NC0126 | 2025-07-21 | OVERHEAD | 025KVA, 22860GRDY/13200, 120/240, NO TAP, SP, 1 BU
767532.003 | 14337836 | 725 |  | 502854 | NC0126 | 2025-07-21 | OVERHEAD | 025KVA, 22860GRDY/13200, 120/240, NO TAP, SP, 1 BU
767532.003 | 14337837 | 725 |  | 502854 | NC0126 | 2025-07-21 | OVERHEAD | 025KVA, 22860GRDY/13200, 120/240, NO TAP, SP, 1 BU
767532.003 | 14337838 | 725 |  | 502854 | NC0126 | 2025-07-21 | OVERHEAD | 025KVA, 22860GRDY/13200, 120/240, NO TAP, SP, 1 BU
767532.003 | 14337839 | 725 |  | 502854 | NC0126 | 2025-07-21 | OVERHEAD | 025KVA, 22860GRDY/13200, 120/240, NO TAP, SP, 1 BU
767532.003 | 14337840 | 725 |  | 502854 | NC0126 | 2025-07-21 | OVERHEAD | 025KVA, 22860GRDY/13200, 120/240, NO TAP, SP, 1 BU
767532.003 | 14337841 | 725 |  | 502854 | NC0126 | 2025-07-21 | OVERHEAD | 025KVA, 22860GRDY/13200, 120/240, NO TAP, SP, 1 BU
767532.003 | 14337842 | 725 |  | 502854 | NC0126 | 2025-07-21 | OVERHEAD | 025KVA, 22860GRDY/13200, 120/240, NO TAP, SP, 1 BU
767532.003 | 14337843 | 725 |  | 502854 | NC0126 | 2025-07-21 | OVERHEAD | 025KVA, 22860GRDY/13200, 120/240, NO TAP, SP, 1 BU
767532.003 | 14337844 | 725 |  | 502854 | NC0126 | 2025-07-21 | OVERHEAD | 025KVA, 22860GRDY/13200, 120/240, NO TAP, SP, 1 BU
767532.003 | 14337845 | 725 |  | 502854 | NC0126 | 2025-07-21 | OVERHEAD | 025KVA, 22860GRDY/13200, 120/240, NO TAP, SP, 1 BU
767532.003 | 14337846 | 725 |  | 502854 | NC0126 | 2025-07-21 | OVERHEAD | 025KVA, 22860GRDY/13200, 120/240, NO TAP, SP, 1 BU
767532.003 | 14337847 | 725 |  | 502854 | NC0126 | 2025-07-21 | OVERHEAD | 025KVA, 22860GRDY/13200, 120/240, NO TAP, SP, 1 BU
767532.003 | 14337848 | 725 |  | 502854 | NC0126 | 2025-07-21 | OVERHEAD | 025KVA, 22860GRDY/13200, 120/240, NO TAP, SP, 1 BU
767532.003 | 14337849 | 725 |  | 502854 | NC0126 | 2025-07-21 | OVERHEAD | 025KVA, 22860GRDY/13200, 120/240, NO TAP, SP, 1 BU
767532.003 | 14337850 | 725 |  | 502854 | NC0126 | 2025-07-21 | OVERHEAD | 025KVA, 22860GRDY/13200, 120/240, NO TAP, SP, 1 BU
767532.003 | 14337851 | 725 |  | 502854 | NC0126 | 2025-07-21 | OVERHEAD | 025KVA, 22860GRDY/13200, 120/240, NO TAP, SP, 1 BU
767532.003 | 14337852 | 725 |  | 502854 | NC0126 | 2025-07-21 | OVERHEAD | 025KVA, 22860GRDY/13200, 120/240, NO TAP, SP, 1 BU
767532.003 | 14337853 | 725 |  | 502854 | NC0126 | 2025-07-21 | OVERHEAD | 025KVA, 22860GRDY/13200, 120/240, NO TAP, SP, 1 BU
767532.003 | 14337854 | 725 |  | 502854 | NC0126 | 2025-07-21 | OVERHEAD | 025KVA, 22860GRDY/13200, 120/240, NO TAP, SP, 1 BU
767532.003 | 14337855 | 725 |  | 502854 | NC0126 | 2025-07-21 | OVERHEAD | 025KVA, 22860GRDY/13200, 120/240, NO TAP, SP, 1 BU
767532.003 | 14337856 | 725 |  | 502854 | NC0126 | 2025-07-21 | OVERHEAD | 025KVA, 22860GRDY/13200, 120/240, NO TAP, SP, 1 BU
767532.003 | 14337857 | 725 |  | 502854 | NC0126 | 2025-07-21 | OVERHEAD | 025KVA, 22860GRDY/13200, 120/240, NO TAP, SP, 1 BU
767532.003 | 14337858 | 725 |  | 502854 | NC0126 | 2025-07-21 | OVERHEAD | 025KVA, 22860GRDY/13200, 120/240, NO TAP, SP, 1 BU
767532.003 | 14337859 | 725 |  | 502854 | NC0126 | 2025-07-21 | OVERHEAD | 025KVA, 22860GRDY/13200, 120/240, NO TAP, SP, 1 BU
767532.003 | 14337860 | 725 |  | 502854 | NC0126 | 2025-07-21 | OVERHEAD | 025KVA, 22860GRDY/13200, 120/240, NO TAP, SP, 1 BU
767532.003 | 14337861 | 725 |  | 502854 | NC0126 | 2025-07-21 | OVERHEAD | 025KVA, 22860GRDY/13200, 120/240, NO TAP, SP, 1 BU
767532.003 | 14337862 | 725 |  | 502854 | NC0126 | 2025-07-21 | OVERHEAD | 025KVA, 22860GRDY/13200, 120/240, NO TAP, SP, 1 BU
767532.003 | 14337863 | 725 |  | 502854 | NC0126 | 2025-07-21 | OVERHEAD | 025KVA, 22860GRDY/13200, 120/240, NO TAP, SP, 1 BU
767532.003 | 14337864 | 725 |  | 502854 | NC0126 | 2025-07-21 | OVERHEAD | 025KVA, 22860GRDY/13200, 120/240, NO TAP, SP, 1 BU
767532.003 | 14337865 | 725 |  | 502854 | NC0126 | 2025-07-21 | OVERHEAD | 025KVA, 22860GRDY/13200, 120/240, NO TAP, SP, 1 BU
767532.003 | 14337866 | 725 |  | 502854 | NC0126 | 2025-07-21 | OVERHEAD | 025KVA, 22860GRDY/13200, 120/240, NO TAP, SP, 1 BU
767532.003 | 14337867 | 725 |  | 502854 | NC0126 | 2025-07-21 | OVERHEAD | 025KVA, 22860GRDY/13200, 120/240, NO TAP, SP, 1 BU
767532.003 | 14337868 | 725 |  | 502854 | NC0126 | 2025-07-21 | OVERHEAD | 025KVA, 22860GRDY/13200, 120/240, NO TAP, SP, 1 BU
767532.003 | 14337869 | 725 |  | 502854 | NC0126 | 2025-07-21 | OVERHEAD | 025KVA, 22860GRDY/13200, 120/240, NO TAP, SP, 1 BU
767532.003 | 14337870 | 725 |  | 502854 | NC0126 | 2025-07-21 | OVERHEAD | 025KVA, 22860GRDY/13200, 120/240, NO TAP, SP, 1 BU
767532.003 | 14337871 | 725 |  | 502854 | NC0126 | 2025-07-21 | OVERHEAD | 025KVA, 22860GRDY/13200, 120/240, NO TAP, SP, 1 BU
767532.003 | 14337872 | 725 |  | 502854 | NC0126 | 2025-07-21 | OVERHEAD | 025KVA, 22860GRDY/13200, 120/240, NO TAP, SP, 1 BU
767532.003 | 14337873 | 725 |  | 502854 | NC0126 | 2025-07-21 | OVERHEAD | 025KVA, 22860GRDY/13200, 120/240, NO TAP, SP, 1 BU
767532.003 | 14337874 | 725 |  | 502854 | NC0126 | 2025-07-21 | OVERHEAD | 025KVA, 22860GRDY/13200, 120/240, NO TAP, SP, 1 BU
767532.003 | 14337875 | 725 |  | 502854 | NC0126 | 2025-07-21 | OVERHEAD | 025KVA, 22860GRDY/13200, 120/240, NO TAP, SP, 1 BU
767532.003 | 14337876 | 725 |  | 502854 | NC0126 | 2025-07-21 | OVERHEAD | 025KVA, 22860GRDY/13200, 120/240, NO TAP, SP, 1 BU
767532.003 | 14337877 | 725 |  | 502854 | NC0126 | 2025-07-21 | OVERHEAD | 025KVA, 22860GRDY/13200, 120/240, NO TAP, SP, 1 BU
767532.003 | 14337878 | 725 |  | 502854 | NC0126 | 2025-07-21 | OVERHEAD | 025KVA, 22860GRDY/13200, 120/240, NO TAP, SP, 1 BU
767532.003 | 14337879 | 725 |  | 502854 | NC0126 | 2025-07-21 | OVERHEAD | 025KVA, 22860GRDY/13200, 120/240, NO TAP, SP, 1 BU
767532.003 | 14337880 | 725 |  | 502854 | NC0126 | 2025-07-21 | OVERHEAD | 025KVA, 22860GRDY/13200, 120/240, NO TAP, SP, 1 BU
767532.003 | 14337881 | 725 |  | 502854 | NC0126 | 2025-07-21 | OVERHEAD | 025KVA, 22860GRDY/13200, 120/240, NO TAP, SP, 1 BU
767532.003 | 14337882 | 725 |  | 502854 | NC0126 | 2025-07-21 | OVERHEAD | 025KVA, 22860GRDY/13200, 120/240, NO TAP, SP, 1 BU
767532.003 | 14337883 | 725 |  | 502854 | NC0126 | 2025-07-21 | OVERHEAD | 025KVA, 22860GRDY/13200, 120/240, NO TAP, SP, 1 BU
767532.003 | 14337884 | 725 |  | 502854 | NC0126 | 2025-07-21 | OVERHEAD | 025KVA, 22860GRDY/13200, 120/240, NO TAP, SP, 1 BU
767532.003 | 14337885 | 725 |  | 502854 | NC0126 | 2025-07-21 | OVERHEAD | 025KVA, 22860GRDY/13200, 120/240, NO TAP, SP, 1 BU
767532.003 | 14337886 | 725 |  | 502854 | NC0126 | 2025-07-21 | OVERHEAD | 025KVA, 22860GRDY/13200, 120/240, NO TAP, SP, 1 BU
767532.003 | 14337887 | 725 |  | 502854 | NC0126 | 2025-07-21 | OVERHEAD | 025KVA, 22860GRDY/13200, 120/240, NO TAP, SP, 1 BU
767532.003 | 14337888 | 725 |  | 502854 | NC0126 | 2025-07-21 | OVERHEAD | 025KVA, 22860GRDY/13200, 120/240, NO TAP, SP, 1 BU
767532.003 | 14337889 | 725 |  | 502854 | NC0126 | 2025-07-21 | OVERHEAD | 025KVA, 22860GRDY/13200, 120/240, NO TAP, SP, 1 BU
767532.003 | 14337890 | 725 |  | 502854 | NC0126 | 2025-07-21 | OVERHEAD | 025KVA, 22860GRDY/13200, 120/240, NO TAP, SP, 1 BU
767532.003 | 14337891 | 725 |  | 502854 | NC0126 | 2025-07-21 | OVERHEAD | 025KVA, 22860GRDY/13200, 120/240, NO TAP, SP, 1 BU
767532.003 | 14337892 | 725 |  | 502854 | NC0126 | 2025-07-21 | OVERHEAD | 025KVA, 22860GRDY/13200, 120/240, NO TAP, SP, 1 BU
767532.003 | 14337893 | 725 |  | 502854 | NC0126 | 2025-07-21 | OVERHEAD | 025KVA, 22860GRDY/13200, 120/240, NO TAP, SP, 1 BU
767532.003 | 14337894 | 725 |  | 502854 | NC0126 | 2025-07-21 | OVERHEAD | 025KVA, 22860GRDY/13200, 120/240, NO TAP, SP, 1 BU
767532.003 | 14337895 | 725 |  | 502854 | NC0126 | 2025-07-21 | OVERHEAD | 025KVA, 22860GRDY/13200, 120/240, NO TAP, SP, 1 BU
767532.003 | 14337896 | 725 |  | 502854 | NC0126 | 2025-07-21 | OVERHEAD | 025KVA, 22860GRDY/13200, 120/240, NO TAP, SP, 1 BU
767532.003 | 14337897 | 725 |  | 502854 | NC0126 | 2025-07-21 | OVERHEAD | 025KVA, 22860GRDY/13200, 120/240, NO TAP, SP, 1 BU
767532.003 | 14337898 | 725 |  | 502854 | NC0126 | 2025-07-21 | OVERHEAD | 025KVA, 22860GRDY/13200, 120/240, NO TAP, SP, 1 BU
767532.003 | 14337899 | 725 |  | 502854 | NC0126 | 2025-07-21 | OVERHEAD | 025KVA, 22860GRDY/13200, 120/240, NO TAP, SP, 1 BU
767532.003 | 14337900 | 725 |  | 502854 | NC0126 | 2025-07-21 | OVERHEAD | 025KVA, 22860GRDY/13200, 120/240, NO TAP, SP, 1 BU
767532.003 | 14337901 | 725 |  | 502854 | NC0126 | 2025-07-21 | OVERHEAD | 025KVA, 22860GRDY/13200, 120/240, NO TAP, SP, 1 BU
767532.003 | 14337902 | 725 |  | 502854 | NC0126 | 2025-07-21 | OVERHEAD | 025KVA, 22860GRDY/13200, 120/240, NO TAP, SP, 1 BU
767532.003 | 14337903 | 725 |  | 502854 | NC0126 | 2025-07-21 | OVERHEAD | 025KVA, 22860GRDY/13200, 120/240, NO TAP, SP, 1 BU
767532.003 | 14337904 | 725 |  | 502854 | NC0126 | 2025-07-21 | OVERHEAD | 025KVA, 22860GRDY/13200, 120/240, NO TAP, SP, 1 BU
767532.003 | 14337905 | 725 |  | 502854 | NC0126 | 2025-07-25 | OVERHEAD | 025KVA, 22860GRDY/13200, 120/240, NO TAP, SP, 1 BU
767532.004 | 14337906 | 725 |  | 502854 | NC0126 | 2025-07-21 | OVERHEAD | 037KVA, 22860GRDY/13200, 120/240, NO TAP, SP, 1 BU
767532.004 | 14337907 | 725 |  | 502854 | NC0126 | 2025-07-21 | OVERHEAD | 037KVA, 22860GRDY/13200, 120/240, NO TAP, SP, 1 BU
767532.004 | 14337908 | 725 |  | 502854 | NC0126 | 2025-07-21 | OVERHEAD | 037KVA, 22860GRDY/13200, 120/240, NO TAP, SP, 1 BU
767532.004 | 14337909 | 725 |  | 502854 | NC0126 | 2025-07-21 | OVERHEAD | 037KVA, 22860GRDY/13200, 120/240, NO TAP, SP, 1 BU
767532.004 | 14337910 | 725 |  | 502854 | NC0126 | 2025-07-21 | OVERHEAD | 037KVA, 22860GRDY/13200, 120/240, NO TAP, SP, 1 BU
767532.004 | 14337911 | 725 |  | 502854 | NC0126 | 2025-07-21 | OVERHEAD | 037KVA, 22860GRDY/13200, 120/240, NO TAP, SP, 1 BU
767532.005 | 14337912 | 725 |  | 502854 | NC0126 | 2025-07-21 | OVERHEAD | 015KVA, 22860GRDY/13200, 120/240, NO TAP, SP, 1 BU
767532.005 | 14337913 | 725 |  | 502854 | NC0126 | 2025-07-21 | OVERHEAD | 015KVA, 22860GRDY/13200, 120/240, NO TAP, SP, 1 BU
767532.005 | 14337914 | 725 |  | 502854 | NC0126 | 2025-07-21 | OVERHEAD | 015KVA, 22860GRDY/13200, 120/240, NO TAP, SP, 1 BU
767532.006 | 14337915 | 725 |  | 502854 | NC0126 | 2025-07-21 | OVERHEAD | 025KVA, 22860GRDY/13200, 120/240, NO TAP, SP, 1 BU
767532.006 | 14337916 | 725 |  | 502854 | NC0126 | 2025-07-21 | OVERHEAD | 025KVA, 22860GRDY/13200, 120/240, NO TAP, SP, 1 BU
767532.006 | 14337917 | 725 |  | 502854 | NC0126 | 2025-07-21 | OVERHEAD | 025KVA, 22860GRDY/13200, 120/240, NO TAP, SP, 1 BU
767532.007 | 14337918 | 725 |  | 502854 | NC0126 | 2025-07-21 | OVERHEAD | 037KVA, 22860GRDY/13200, 120/240, NO TAP, SP, 1 BU
763288.001 | 14339027 | 825 |  | 500488 | NC0033 | 2025-08-07 | POLEMOUNT | 050KVA, 7200/12470Y, 120/240, NO TAP, CONV., 2 BU
763288.001 | 14339028 | 825 |  | 500488 | NC0033 | 2025-08-07 | POLEMOUNT | 050KVA, 7200/12470Y, 120/240, NO TAP, CONV., 2 BU
763288.001 | 14339029 | 825 |  | 500488 | NC0033 | 2025-08-07 | POLEMOUNT | 050KVA, 7200/12470Y, 120/240, NO TAP, CONV., 2 BU
763288.001 | 14339030 | 825 |  | 500488 | NC0033 | 2025-08-07 | POLEMOUNT | 050KVA, 7200/12470Y, 120/240, NO TAP, CONV., 2 BU
763422.001 | 14339147 | 825 |  | 500488 | NC0033 | 2025-08-08 | POLEMOUNT | 025KVA, 12470GRDY/7200, 120/240, NO TAP, CSP, 1 BU
763422.001 | 14339148 | 825 |  | 500488 | NC0033 | 2025-08-08 | POLEMOUNT | 025KVA, 12470GRDY/7200, 120/240, NO TAP, CSP, 1 BU
763422.001 | 14339149 | 825 |  | 500488 | NC0033 | 2025-08-08 | POLEMOUNT | 025KVA, 12470GRDY/7200, 120/240, NO TAP, CSP, 1 BU
763422.001 | 14339150 | 825 |  | 500488 | NC0033 | 2025-08-08 | POLEMOUNT | 025KVA, 12470GRDY/7200, 120/240, NO TAP, CSP, 1 BU
763422.001 | 14339151 | 825 |  | 500488 | NC0033 | 2025-08-08 | POLEMOUNT | 025KVA, 12470GRDY/7200, 120/240, NO TAP, CSP, 1 BU
763422.001 | 14339152 | 825 |  | 500488 | NC0033 | 2025-08-08 | POLEMOUNT | 025KVA, 12470GRDY/7200, 120/240, NO TAP, CSP, 1 BU
763422.001 | 14339153 | 825 |  | 500488 | NC0033 | 2025-08-08 | POLEMOUNT | 025KVA, 12470GRDY/7200, 120/240, NO TAP, CSP, 1 BU
763422.001 | 14339154 | 825 |  | 500488 | NC0033 | 2025-08-08 | POLEMOUNT | 025KVA, 12470GRDY/7200, 120/240, NO TAP, CSP, 1 BU
763422.001 | 14339155 | 825 |  | 500488 | NC0033 | 2025-08-08 | POLEMOUNT | 025KVA, 12470GRDY/7200, 120/240, NO TAP, CSP, 1 BU
763422.001 | 14339156 | 825 |  | 500488 | NC0033 | 2025-08-08 | POLEMOUNT | 025KVA, 12470GRDY/7200, 120/240, NO TAP, CSP, 1 BU
763422.001 | 14339157 | 825 |  | 500488 | NC0033 | 2025-08-08 | POLEMOUNT | 025KVA, 12470GRDY/7200, 120/240, NO TAP, CSP, 1 BU
763422.001 | 14339158 | 825 |  | 500488 | NC0033 | 2025-08-08 | POLEMOUNT | 025KVA, 12470GRDY/7200, 120/240, NO TAP, CSP, 1 BU
763422.001 | 14339159 | 825 |  | 500488 | NC0033 | 2025-08-08 | POLEMOUNT | 025KVA, 12470GRDY/7200, 120/240, NO TAP, CSP, 1 BU
763422.001 | 14339160 | 825 |  | 500488 | NC0033 | 2025-08-08 | POLEMOUNT | 025KVA, 12470GRDY/7200, 120/240, NO TAP, CSP, 1 BU
763422.001 | 14339161 | 825 |  | 500488 | NC0033 | 2025-08-08 | POLEMOUNT | 025KVA, 12470GRDY/7200, 120/240, NO TAP, CSP, 1 BU
763422.001 | 14339162 | 825 |  | 500488 | NC0033 | 2025-08-08 | POLEMOUNT | 025KVA, 12470GRDY/7200, 120/240, NO TAP, CSP, 1 BU
763422.001 | 14339163 | 825 |  | 500488 | NC0033 | 2025-08-08 | POLEMOUNT | 025KVA, 12470GRDY/7200, 120/240, NO TAP, CSP, 1 BU
763422.001 | 14339164 | 825 |  | 500488 | NC0033 | 2025-08-08 | POLEMOUNT | 025KVA, 12470GRDY/7200, 120/240, NO TAP, CSP, 1 BU
763422.001 | 14339165 | 825 |  | 500488 | NC0033 | 2025-08-08 | POLEMOUNT | 025KVA, 12470GRDY/7200, 120/240, NO TAP, CSP, 1 BU
763422.001 | 14339166 | 825 |  | 500488 | NC0033 | 2025-08-08 | POLEMOUNT | 025KVA, 12470GRDY/7200, 120/240, NO TAP, CSP, 1 BU
763422.001 | 14339167 | 825 |  | 500488 | NC0033 | 2025-08-08 | POLEMOUNT | 025KVA, 12470GRDY/7200, 120/240, NO TAP, CSP, 1 BU
763422.001 | 14339168 | 825 |  | 500488 | NC0033 | 2025-08-11 | POLEMOUNT | 025KVA, 12470GRDY/7200, 120/240, NO TAP, CSP, 1 BU
763422.001 | 14339169 | 825 |  | 500488 | NC0033 | 2025-08-08 | POLEMOUNT | 025KVA, 12470GRDY/7200, 120/240, NO TAP, CSP, 1 BU
763422.001 | 14339170 | 825 |  | 500488 | NC0033 | 2025-08-08 | POLEMOUNT | 025KVA, 12470GRDY/7200, 120/240, NO TAP, CSP, 1 BU
763422.002 | 14339171 | 825 |  | 500488 | NC0033 | 2025-08-07 | POLEMOUNT | 037KVA, 12470GRDY/7200, 120/240, NO TAP, CSP, 1 BU
763422.002 | 14339172 | 825 |  | 500488 | NC0033 | 2025-08-07 | POLEMOUNT | 037KVA, 12470GRDY/7200, 120/240, NO TAP, CSP, 1 BU
763422.002 | 14339173 | 825 |  | 500488 | NC0033 | 2025-08-07 | POLEMOUNT | 037KVA, 12470GRDY/7200, 120/240, NO TAP, CSP, 1 BU
763422.002 | 14339174 | 825 |  | 500488 | NC0033 | 2025-08-07 | POLEMOUNT | 037KVA, 12470GRDY/7200, 120/240, NO TAP, CSP, 1 BU
763422.002 | 14339175 | 825 |  | 500488 | NC0033 | 2025-08-07 | POLEMOUNT | 037KVA, 12470GRDY/7200, 120/240, NO TAP, CSP, 1 BU
763422.002 | 14339176 | 825 |  | 500488 | NC0033 | 2025-08-07 | POLEMOUNT | 037KVA, 12470GRDY/7200, 120/240, NO TAP, CSP, 1 BU
763422.002 | 14339177 | 825 |  | 500488 | NC0033 | 2025-08-07 | POLEMOUNT | 037KVA, 12470GRDY/7200, 120/240, NO TAP, CSP, 1 BU
763422.002 | 14339178 | 825 |  | 500488 | NC0033 | 2025-08-08 | POLEMOUNT | 037KVA, 12470GRDY/7200, 120/240, NO TAP, CSP, 1 BU
765018.001 | 14342747 | 825 |  | 502854 | NC0126 | 2025-08-08 | OVERHEAD | 015KVA, 22860GRDY/13200, 120/240, NO TAP, SP, 1 BU
765018.001 | 14342748 | 825 |  | 502854 | NC0126 | 2025-08-08 | OVERHEAD | 015KVA, 22860GRDY/13200, 120/240, NO TAP, SP, 1 BU
765018.002 | 14342749 | 825 |  | 502854 | NC0126 | 2025-08-07 | POLEMOUNT | 025KVA, 12470GRDY/7200 X 22860GRDY/13200, 120/240, NO TAP, SP, 1 BU
765018.002 | 14342750 | 825 |  | 502854 | NC0126 | 2025-08-07 | POLEMOUNT | 025KVA, 12470GRDY/7200 X 22860GRDY/13200, 120/240, NO TAP, SP, 1 BU
765020.002 | 14342751 | 825 |  | 503448 | PA0980 | 2025-08-07 | POLEMOUNT | 025KVA, 12470GRDY/7200, 120/240, NO TAP, SP, 1 BU
765020.002 | 14342752 | 825 |  | 503448 | PA0980 | 2025-08-07 | POLEMOUNT | 025KVA, 12470GRDY/7200, 120/240, NO TAP, SP, 1 BU
765020.002 | 14342753 | 825 |  | 503448 | PA0980 | 2025-08-07 | POLEMOUNT | 025KVA, 12470GRDY/7200, 120/240, NO TAP, SP, 1 BU
765020.002 | 14342754 | 825 |  | 503448 | PA0980 | 2025-08-07 | POLEMOUNT | 025KVA, 12470GRDY/7200, 120/240, NO TAP, SP, 1 BU
765020.002 | 14342755 | 825 |  | 503448 | PA0980 | 2025-08-07 | POLEMOUNT | 025KVA, 12470GRDY/7200, 120/240, NO TAP, SP, 1 BU
765020.002 | 14342756 | 825 |  | 503448 | PA0980 | 2025-08-07 | POLEMOUNT | 025KVA, 12470GRDY/7200, 120/240, NO TAP, SP, 1 BU
765020.002 | 14342757 | 825 |  | 503448 | PA0980 | 2025-08-07 | POLEMOUNT | 025KVA, 12470GRDY/7200, 120/240, NO TAP, SP, 1 BU
765020.002 | 14342758 | 825 |  | 503448 | PA0980 | 2025-08-07 | POLEMOUNT | 025KVA, 12470GRDY/7200, 120/240, NO TAP, SP, 1 BU
765020.002 | 14342759 | 825 |  | 503448 | PA0980 | 2025-08-07 | POLEMOUNT | 025KVA, 12470GRDY/7200, 120/240, NO TAP, SP, 1 BU
765020.002 | 14342760 | 825 |  | 503448 | PA0980 | 2025-08-07 | POLEMOUNT | 025KVA, 12470GRDY/7200, 120/240, NO TAP, SP, 1 BU
765020.002 | 14342761 | 825 |  | 503448 | PA0980 | 2025-08-07 | POLEMOUNT | 025KVA, 12470GRDY/7200, 120/240, NO TAP, SP, 1 BU
765020.002 | 14342762 | 825 |  | 503448 | PA0980 | 2025-08-07 | POLEMOUNT | 025KVA, 12470GRDY/7200, 120/240, NO TAP, SP, 1 BU
765020.002 | 14342763 | 825 |  | 503448 | PA0980 | 2025-08-07 | POLEMOUNT | 025KVA, 12470GRDY/7200, 120/240, NO TAP, SP, 1 BU
765020.002 | 14342764 | 825 |  | 503448 | PA0980 | 2025-08-07 | POLEMOUNT | 025KVA, 12470GRDY/7200, 120/240, NO TAP, SP, 1 BU
765020.002 | 14342765 | 825 |  | 503448 | PA0980 | 2025-08-07 | POLEMOUNT | 025KVA, 12470GRDY/7200, 120/240, NO TAP, SP, 1 BU
765020.002 | 14342766 | 825 |  | 503448 | PA0980 | 2025-08-07 | POLEMOUNT | 025KVA, 12470GRDY/7200, 120/240, NO TAP, SP, 1 BU
765020.002 | 14342767 | 825 |  | 503448 | PA0980 | 2025-08-07 | POLEMOUNT | 025KVA, 12470GRDY/7200, 120/240, NO TAP, SP, 1 BU
765020.002 | 14342768 | 825 |  | 503448 | PA0980 | 2025-08-07 | POLEMOUNT | 025KVA, 12470GRDY/7200, 120/240, NO TAP, SP, 1 BU
765020.002 | 14342769 | 825 |  | 503448 | PA0980 | 2025-08-07 | POLEMOUNT | 025KVA, 12470GRDY/7200, 120/240, NO TAP, SP, 1 BU
765020.002 | 14342770 | 825 |  | 503448 | PA0980 | 2025-08-07 | POLEMOUNT | 025KVA, 12470GRDY/7200, 120/240, NO TAP, SP, 1 BU
765020.002 | 14342771 | 825 |  | 503448 | PA0980 | 2025-08-07 | POLEMOUNT | 025KVA, 12470GRDY/7200, 120/240, NO TAP, SP, 1 BU
765020.002 | 14342772 | 825 |  | 503448 | PA0980 | 2025-08-07 | POLEMOUNT | 025KVA, 12470GRDY/7200, 120/240, NO TAP, SP, 1 BU
765020.002 | 14342773 | 825 |  | 503448 | PA0980 | 2025-08-07 | POLEMOUNT | 025KVA, 12470GRDY/7200, 120/240, NO TAP, SP, 1 BU
765020.002 | 14342774 | 825 |  | 503448 | PA0980 | 2025-08-07 | POLEMOUNT | 025KVA, 12470GRDY/7200, 120/240, NO TAP, SP, 1 BU
765020.002 | 14342775 | 825 |  | 503448 | PA0980 | 2025-08-07 | POLEMOUNT | 025KVA, 12470GRDY/7200, 120/240, NO TAP, SP, 1 BU
765020.002 | 14342776 | 825 |  | 503448 | PA0980 | 2025-08-07 | POLEMOUNT | 025KVA, 12470GRDY/7200, 120/240, NO TAP, SP, 1 BU
765020.002 | 14342777 | 825 |  | 503448 | PA0980 | 2025-08-07 | POLEMOUNT | 025KVA, 12470GRDY/7200, 120/240, NO TAP, SP, 1 BU
765020.002 | 14342778 | 825 |  | 503448 | PA0980 | 2025-08-07 | POLEMOUNT | 025KVA, 12470GRDY/7200, 120/240, NO TAP, SP, 1 BU
765020.002 | 14342779 | 825 |  | 503448 | PA0980 | 2025-08-07 | POLEMOUNT | 025KVA, 12470GRDY/7200, 120/240, NO TAP, SP, 1 BU
765020.002 | 14342780 | 825 |  | 503448 | PA0980 | 2025-08-07 | POLEMOUNT | 025KVA, 12470GRDY/7200, 120/240, NO TAP, SP, 1 BU
765020.002 | 14342781 | 825 |  | 503448 | PA0980 | 2025-08-07 | POLEMOUNT | 025KVA, 12470GRDY/7200, 120/240, NO TAP, SP, 1 BU
765020.002 | 14342782 | 825 |  | 503448 | PA0980 | 2025-08-07 | POLEMOUNT | 025KVA, 12470GRDY/7200, 120/240, NO TAP, SP, 1 BU
765020.002 | 14342783 | 825 |  | 503448 | PA0980 | 2025-08-07 | POLEMOUNT | 025KVA, 12470GRDY/7200, 120/240, NO TAP, SP, 1 BU
765020.002 | 14342784 | 825 |  | 503448 | PA0980 | 2025-08-07 | POLEMOUNT | 025KVA, 12470GRDY/7200, 120/240, NO TAP, SP, 1 BU
765020.002 | 14342785 | 825 |  | 503448 | PA0980 | 2025-08-07 | POLEMOUNT | 025KVA, 12470GRDY/7200, 120/240, NO TAP, SP, 1 BU
765020.002 | 14342786 | 825 |  | 503448 | PA0980 | 2025-08-07 | POLEMOUNT | 025KVA, 12470GRDY/7200, 120/240, NO TAP, SP, 1 BU
765020.002 | 14342787 | 825 |  | 503448 | PA0980 | 2025-08-07 | POLEMOUNT | 025KVA, 12470GRDY/7200, 120/240, NO TAP, SP, 1 BU
765020.002 | 14342788 | 825 |  | 503448 | PA0980 | 2025-08-07 | POLEMOUNT | 025KVA, 12470GRDY/7200, 120/240, NO TAP, SP, 1 BU
765020.002 | 14342789 | 825 |  | 503448 | PA0980 | 2025-08-07 | POLEMOUNT | 025KVA, 12470GRDY/7200, 120/240, NO TAP, SP, 1 BU
765020.002 | 14342790 | 825 |  | 503448 | PA0980 | 2025-08-07 | POLEMOUNT | 025KVA, 12470GRDY/7200, 120/240, NO TAP, SP, 1 BU
765020.002 | 14342791 | 825 |  | 503448 | PA0980 | 2025-08-07 | POLEMOUNT | 025KVA, 12470GRDY/7200, 120/240, NO TAP, SP, 1 BU
765020.002 | 14342792 | 825 |  | 503448 | PA0980 | 2025-08-07 | POLEMOUNT | 025KVA, 12470GRDY/7200, 120/240, NO TAP, SP, 1 BU
765020.002 | 14342793 | 825 |  | 503448 | PA0980 | 2025-08-07 | POLEMOUNT | 025KVA, 12470GRDY/7200, 120/240, NO TAP, SP, 1 BU
765020.002 | 14342794 | 825 |  | 503448 | PA0980 | 2025-08-07 | POLEMOUNT | 025KVA, 12470GRDY/7200, 120/240, NO TAP, SP, 1 BU
765020.002 | 14342795 | 825 |  | 503448 | PA0980 | 2025-08-07 | POLEMOUNT | 025KVA, 12470GRDY/7200, 120/240, NO TAP, SP, 1 BU
765020.002 | 14342796 | 825 |  | 503448 | PA0980 | 2025-08-07 | POLEMOUNT | 025KVA, 12470GRDY/7200, 120/240, NO TAP, SP, 1 BU
765020.002 | 14342797 | 825 |  | 503448 | PA0980 | 2025-08-07 | POLEMOUNT | 025KVA, 12470GRDY/7200, 120/240, NO TAP, SP, 1 BU
765020.002 | 14342798 | 825 |  | 503448 | PA0980 | 2025-08-07 | POLEMOUNT | 025KVA, 12470GRDY/7200, 120/240, NO TAP, SP, 1 BU
765020.002 | 14342799 | 825 |  | 503448 | PA0980 | 2025-08-07 | POLEMOUNT | 025KVA, 12470GRDY/7200, 120/240, NO TAP, SP, 1 BU
765020.002 | 14342800 | 825 |  | 503448 | PA0980 | 2025-08-07 | POLEMOUNT | 025KVA, 12470GRDY/7200, 120/240, NO TAP, SP, 1 BU
765020.002 | 14342801 | 825 |  | 503448 | PA0980 | 2025-08-07 | POLEMOUNT | 025KVA, 12470GRDY/7200, 120/240, NO TAP, SP, 1 BU
765020.002 | 14342802 | 825 |  | 503448 | PA0980 | 2025-08-07 | POLEMOUNT | 025KVA, 12470GRDY/7200, 120/240, NO TAP, SP, 1 BU
765020.002 | 14342803 | 825 |  | 503448 | PA0980 | 2025-08-07 | POLEMOUNT | 025KVA, 12470GRDY/7200, 120/240, NO TAP, SP, 1 BU
765020.002 | 14342804 | 825 |  | 503448 | PA0980 | 2025-08-07 | POLEMOUNT | 025KVA, 12470GRDY/7200, 120/240, NO TAP, SP, 1 BU
765020.002 | 14342805 | 825 |  | 503448 | PA0980 | 2025-08-07 | POLEMOUNT | 025KVA, 12470GRDY/7200, 120/240, NO TAP, SP, 1 BU
765020.002 | 14342806 | 825 |  | 503448 | PA0980 | 2025-08-07 | POLEMOUNT | 025KVA, 12470GRDY/7200, 120/240, NO TAP, SP, 1 BU
765020.002 | 14342807 | 825 |  | 503448 | PA0980 | 2025-08-07 | POLEMOUNT | 025KVA, 12470GRDY/7200, 120/240, NO TAP, SP, 1 BU
765020.002 | 14342808 | 825 |  | 503448 | PA0980 | 2025-08-07 | POLEMOUNT | 025KVA, 12470GRDY/7200, 120/240, NO TAP, SP, 1 BU
765020.002 | 14342809 | 825 |  | 503448 | PA0980 | 2025-08-07 | POLEMOUNT | 025KVA, 12470GRDY/7200, 120/240, NO TAP, SP, 1 BU
765020.002 | 14342810 | 825 |  | 503448 | PA0980 | 2025-08-07 | POLEMOUNT | 025KVA, 12470GRDY/7200, 120/240, NO TAP, SP, 1 BU
765020.003 | 14342811 | 825 |  | 503448 | PA0980 | 2025-08-05 | POLEMOUNT | 015KVA, 4800/8320Y X 7200/12470Y, 120/240, NO TAP, SP, 2 BU
765020.003 | 14342812 | 825 |  | 503448 | PA0980 | 2025-08-05 | POLEMOUNT | 015KVA, 4800/8320Y X 7200/12470Y, 120/240, NO TAP, SP, 2 BU
765020.003 | 14342813 | 825 |  | 503448 | PA0980 | 2025-08-05 | POLEMOUNT | 015KVA, 4800/8320Y X 7200/12470Y, 120/240, NO TAP, SP, 2 BU
765020.003 | 14342814 | 825 |  | 503448 | PA0980 | 2025-08-05 | POLEMOUNT | 015KVA, 4800/8320Y X 7200/12470Y, 120/240, NO TAP, SP, 2 BU
765020.003 | 14342815 | 825 |  | 503448 | PA0980 | 2025-08-05 | POLEMOUNT | 015KVA, 4800/8320Y X 7200/12470Y, 120/240, NO TAP, SP, 2 BU
765020.003 | 14342816 | 825 |  | 503448 | PA0980 | 2025-08-05 | POLEMOUNT | 015KVA, 4800/8320Y X 7200/12470Y, 120/240, NO TAP, SP, 2 BU
765020.003 | 14342817 | 825 |  | 503448 | PA0980 | 2025-08-05 | POLEMOUNT | 015KVA, 4800/8320Y X 7200/12470Y, 120/240, NO TAP, SP, 2 BU
765020.003 | 14342818 | 825 |  | 503448 | PA0980 | 2025-08-05 | POLEMOUNT | 015KVA, 4800/8320Y X 7200/12470Y, 120/240, NO TAP, SP, 2 BU
765020.003 | 14342819 | 825 |  | 503448 | PA0980 | 2025-08-05 | POLEMOUNT | 015KVA, 4800/8320Y X 7200/12470Y, 120/240, NO TAP, SP, 2 BU
765020.003 | 14342820 | 825 |  | 503448 | PA0980 | 2025-08-05 | POLEMOUNT | 015KVA, 4800/8320Y X 7200/12470Y, 120/240, NO TAP, SP, 2 BU
762756.001 | 14345909 | 825 |  | ES1000 | ES1000 | 2025-08-19 | 3PH-PAD | 0075KVA, 20780GY/12000, 208Y/120, NT, LOOP, WELLS, +INSERT
763316.002 | 14346036 | 825 |  | 511737 | KY1298 | 2025-08-21 | 3PH-PAD | 0750KVA, 12470GY/7200, 480Y/277, TAPS, LOOP, WELLS, +INSERT
763316.002 | 14346037 | 825 |  | 511737 | KY1298 | 2025-08-20 | 3PH-PAD | 0750KVA, 12470GY/7200, 480Y/277, TAPS, LOOP, WELLS, +INSERT
762988.001 | 14350318 | 825 |  | 511954 | OR0269 | 2025-08-15 | OVERHEAD | 050KVA, 7200/12470Y, 120/240, NO TAP, CONV., 2 BU
762988.001 | 14350319 | 825 |  | 511954 | OR0269 | 2025-08-15 | OVERHEAD | 050KVA, 7200/12470Y, 120/240, NO TAP, CONV., 2 BU
762988.001 | 14350320 | 825 |  | 511954 | OR0269 | 2025-08-15 | OVERHEAD | 050KVA, 7200/12470Y, 120/240, NO TAP, CONV., 2 BU
762988.001 | 14350321 | 825 |  | 511954 | OR0269 | 2025-08-15 | OVERHEAD | 050KVA, 7200/12470Y, 120/240, NO TAP, CONV., 2 BU
762988.001 | 14350322 | 825 |  | 511954 | OR0269 | 2025-08-15 | OVERHEAD | 050KVA, 7200/12470Y, 120/240, NO TAP, CONV., 2 BU
762988.001 | 14350323 | 825 |  | 511954 | OR0269 | 2025-08-15 | OVERHEAD | 050KVA, 7200/12470Y, 120/240, NO TAP, CONV., 2 BU
762988.001 | 14350324 | 825 |  | 511954 | OR0269 | 2025-08-15 | OVERHEAD | 050KVA, 7200/12470Y, 120/240, NO TAP, CONV., 2 BU
762988.001 | 14350325 | 825 |  | 511954 | OR0269 | 2025-08-18 | OVERHEAD | 050KVA, 7200/12470Y, 120/240, NO TAP, CONV., 2 BU
762988.001 | 14350326 | 825 |  | 511954 | OR0269 | 2025-08-15 | OVERHEAD | 050KVA, 7200/12470Y, 120/240, NO TAP, CONV., 2 BU
762988.001 | 14350327 | 825 |  | 511954 | OR0269 | 2025-08-15 | OVERHEAD | 050KVA, 7200/12470Y, 120/240, NO TAP, CONV., 2 BU
762988.001 | 14350328 | 825 |  | 511954 | OR0269 | 2025-08-15 | OVERHEAD | 050KVA, 7200/12470Y, 120/240, NO TAP, CONV., 2 BU
762988.001 | 14350329 | 825 |  | 511954 | OR0269 | 2025-08-15 | OVERHEAD | 050KVA, 7200/12470Y, 120/240, NO TAP, CONV., 2 BU
762988.001 | 14350330 | 825 |  | 511954 | OR0269 | 2025-08-15 | OVERHEAD | 050KVA, 7200/12470Y, 120/240, NO TAP, CONV., 2 BU
762988.001 | 14350331 | 825 |  | 511954 | OR0269 | 2025-08-15 | OVERHEAD | 050KVA, 7200/12470Y, 120/240, NO TAP, CONV., 2 BU
762988.001 | 14350332 | 825 |  | 511954 | OR0269 | 2025-08-15 | OVERHEAD | 050KVA, 7200/12470Y, 120/240, NO TAP, CONV., 2 BU
762988.001 | 14350333 | 825 |  | 511954 | OR0269 | 2025-08-18 | OVERHEAD | 050KVA, 7200/12470Y, 120/240, NO TAP, CONV., 2 BU
762988.001 | 14350334 | 825 |  | 511954 | OR0269 | 2025-08-15 | OVERHEAD | 050KVA, 7200/12470Y, 120/240, NO TAP, CONV., 2 BU
762988.001 | 14350335 | 825 |  | 511954 | OR0269 | 2025-08-15 | OVERHEAD | 050KVA, 7200/12470Y, 120/240, NO TAP, CONV., 2 BU
762988.001 | 14350336 | 825 |  | 511954 | OR0269 | 2025-08-18 | OVERHEAD | 050KVA, 7200/12470Y, 120/240, NO TAP, CONV., 2 BU
762988.001 | 14350337 | 825 |  | 511954 | OR0269 | 2025-08-15 | OVERHEAD | 050KVA, 7200/12470Y, 120/240, NO TAP, CONV., 2 BU
762988.001 | 14350338 | 825 |  | 511954 | OR0269 | 2025-08-15 | OVERHEAD | 050KVA, 7200/12470Y, 120/240, NO TAP, CONV., 2 BU
762988.001 | 14350339 | 825 |  | 511954 | OR0269 | 2025-08-15 | OVERHEAD | 050KVA, 7200/12470Y, 120/240, NO TAP, CONV., 2 BU
762988.001 | 14350340 | 825 |  | 511954 | OR0269 | 2025-08-15 | OVERHEAD | 050KVA, 7200/12470Y, 120/240, NO TAP, CONV., 2 BU
762988.001 | 14350341 | 825 |  | 511954 | OR0269 | 2025-08-15 | OVERHEAD | 050KVA, 7200/12470Y, 120/240, NO TAP, CONV., 2 BU
762988.001 | 14350342 | 825 |  | 511954 | OR0269 | 2025-08-15 | OVERHEAD | 050KVA, 7200/12470Y, 120/240, NO TAP, CONV., 2 BU
762988.001 | 14350343 | 825 |  | 511954 | OR0269 | 2025-08-15 | OVERHEAD | 050KVA, 7200/12470Y, 120/240, NO TAP, CONV., 2 BU
762988.001 | 14350344 | 825 |  | 511954 | OR0269 | 2025-08-15 | OVERHEAD | 050KVA, 7200/12470Y, 120/240, NO TAP, CONV., 2 BU
762988.001 | 14350345 | 825 |  | 511954 | OR0269 | 2025-08-15 | OVERHEAD | 050KVA, 7200/12470Y, 120/240, NO TAP, CONV., 2 BU
762988.001 | 14350346 | 825 |  | 511954 | OR0269 | 2025-08-15 | OVERHEAD | 050KVA, 7200/12470Y, 120/240, NO TAP, CONV., 2 BU
762988.002 | 14350347 | 825 |  | 511954 | OR0269 | 2025-08-18 | OVERHEAD | 075KVA, 7200/12470Y, 120, NO TAP, CONV., 2 BU
762988.002 | 14350348 | 825 |  | 511954 | OR0269 | 2025-08-18 | OVERHEAD | 075KVA, 7200/12470Y, 120, NO TAP, CONV., 2 BU
762988.002 | 14350349 | 825 |  | 511954 | OR0269 | 2025-08-18 | OVERHEAD | 075KVA, 7200/12470Y, 120, NO TAP, CONV., 2 BU
762988.003 | 14350350 | 825 |  | 511954 | OR0269 | 2025-08-18 | OVERHEAD | 100KVA, 7200/12470Y, 120, NO TAP, CONV., 2 BU
762988.003 | 14350351 | 825 |  | 511954 | OR0269 | 2025-08-18 | OVERHEAD | 100KVA, 7200/12470Y, 120, NO TAP, CONV., 2 BU
762988.003 | 14350352 | 825 |  | 511954 | OR0269 | 2025-08-18 | OVERHEAD | 100KVA, 7200/12470Y, 120, NO TAP, CONV., 2 BU
765020.007 | 14352871 | 825 |  | 503448 | PA0980 | 2025-08-15 | POLEMOUNT | 050KVA, 7200/12470Y, 120/240, NO TAP, SP, 2 BU
765020.007 | 14352872 | 825 |  | 503448 | PA0980 | 2025-08-15 | POLEMOUNT | 050KVA, 7200/12470Y, 120/240, NO TAP, SP, 2 BU
765020.007 | 14352873 | 825 |  | 503448 | PA0980 | 2025-08-15 | POLEMOUNT | 050KVA, 7200/12470Y, 120/240, NO TAP, SP, 2 BU
765020.007 | 14352874 | 825 |  | 503448 | PA0980 | 2025-08-15 | POLEMOUNT | 050KVA, 7200/12470Y, 120/240, NO TAP, SP, 2 BU
765020.007 | 14352875 | 825 |  | 503448 | PA0980 | 2025-08-15 | POLEMOUNT | 050KVA, 7200/12470Y, 120/240, NO TAP, SP, 2 BU
765020.007 | 14352876 | 825 |  | 503448 | PA0980 | 2025-08-15 | POLEMOUNT | 050KVA, 7200/12470Y, 120/240, NO TAP, SP, 2 BU
765020.007 | 14352877 | 825 |  | 503448 | PA0980 | 2025-08-15 | POLEMOUNT | 050KVA, 7200/12470Y, 120/240, NO TAP, SP, 2 BU
765020.007 | 14352878 | 825 |  | 503448 | PA0980 | 2025-08-15 | POLEMOUNT | 050KVA, 7200/12470Y, 120/240, NO TAP, SP, 2 BU
765020.007 | 14352879 | 825 |  | 503448 | PA0980 | 2025-08-15 | POLEMOUNT | 050KVA, 7200/12470Y, 120/240, NO TAP, SP, 2 BU
765020.007 | 14352880 | 825 |  | 503448 | PA0980 | 2025-08-15 | POLEMOUNT | 050KVA, 7200/12470Y, 120/240, NO TAP, SP, 2 BU
765020.007 | 14352881 | 825 |  | 503448 | PA0980 | 2025-08-15 | POLEMOUNT | 050KVA, 7200/12470Y, 120/240, NO TAP, SP, 2 BU
765020.007 | 14352882 | 825 |  | 503448 | PA0980 | 2025-08-15 | POLEMOUNT | 050KVA, 7200/12470Y, 120/240, NO TAP, SP, 2 BU
765020.007 | 14352883 | 825 |  | 503448 | PA0980 | 2025-08-15 | POLEMOUNT | 050KVA, 7200/12470Y, 120/240, NO TAP, SP, 2 BU
765020.007 | 14352884 | 825 |  | 503448 | PA0980 | 2025-08-15 | POLEMOUNT | 050KVA, 7200/12470Y, 120/240, NO TAP, SP, 2 BU
765020.007 | 14352885 | 825 |  | 503448 | PA0980 | 2025-08-15 | POLEMOUNT | 050KVA, 7200/12470Y, 120/240, NO TAP, SP, 2 BU
765020.007 | 14352886 | 825 |  | 503448 | PA0980 | 2025-08-15 | POLEMOUNT | 050KVA, 7200/12470Y, 120/240, NO TAP, SP, 2 BU
765020.007 | 14352887 | 825 |  | 503448 | PA0980 | 2025-08-15 | POLEMOUNT | 050KVA, 7200/12470Y, 120/240, NO TAP, SP, 2 BU
765020.007 | 14352888 | 825 |  | 503448 | PA0980 | 2025-08-15 | POLEMOUNT | 050KVA, 7200/12470Y, 120/240, NO TAP, SP, 2 BU
765020.007 | 14352889 | 825 |  | 503448 | PA0980 | 2025-08-15 | POLEMOUNT | 050KVA, 7200/12470Y, 120/240, NO TAP, SP, 2 BU
765020.007 | 14352890 | 825 |  | 503448 | PA0980 | 2025-08-15 | POLEMOUNT | 050KVA, 7200/12470Y, 120/240, NO TAP, SP, 2 BU
767614.001 | 14354348 | 825 |  | 502854 | NC0126 | 2025-08-12 | POLEMOUNT | 015KVA, 12470GRDY/7200, 120/240, NO TAP, SP, 1 BU
767614.001 | 14354349 | 825 |  | 502854 | NC0126 | 2025-08-12 | POLEMOUNT | 015KVA, 12470GRDY/7200, 120/240, NO TAP, SP, 1 BU
767614.001 | 14354350 | 825 |  | 502854 | NC0126 | 2025-08-12 | POLEMOUNT | 015KVA, 12470GRDY/7200, 120/240, NO TAP, SP, 1 BU
767614.001 | 14354351 | 825 |  | 502854 | NC0126 | 2025-08-12 | POLEMOUNT | 015KVA, 12470GRDY/7200, 120/240, NO TAP, SP, 1 BU
767614.001 | 14354352 | 825 |  | 502854 | NC0126 | 2025-08-12 | POLEMOUNT | 015KVA, 12470GRDY/7200, 120/240, NO TAP, SP, 1 BU
767614.001 | 14354353 | 825 |  | 502854 | NC0126 | 2025-08-12 | POLEMOUNT | 015KVA, 12470GRDY/7200, 120/240, NO TAP, SP, 1 BU
767614.001 | 14354354 | 825 |  | 502854 | NC0126 | 2025-08-12 | POLEMOUNT | 015KVA, 12470GRDY/7200, 120/240, NO TAP, SP, 1 BU
767614.001 | 14354355 | 825 |  | 502854 | NC0126 | 2025-08-12 | POLEMOUNT | 015KVA, 12470GRDY/7200, 120/240, NO TAP, SP, 1 BU
767614.001 | 14354356 | 825 |  | 502854 | NC0126 | 2025-08-12 | POLEMOUNT | 015KVA, 12470GRDY/7200, 120/240, NO TAP, SP, 1 BU
767614.001 | 14354357 | 825 |  | 502854 | NC0126 | 2025-08-12 | POLEMOUNT | 015KVA, 12470GRDY/7200, 120/240, NO TAP, SP, 1 BU
767614.001 | 14354358 | 825 |  | 502854 | NC0126 | 2025-08-12 | POLEMOUNT | 015KVA, 12470GRDY/7200, 120/240, NO TAP, SP, 1 BU
767614.001 | 14354359 | 825 |  | 502854 | NC0126 | 2025-08-12 | POLEMOUNT | 015KVA, 12470GRDY/7200, 120/240, NO TAP, SP, 1 BU
767614.001 | 14354360 | 825 |  | 502854 | NC0126 | 2025-08-12 | POLEMOUNT | 015KVA, 12470GRDY/7200, 120/240, NO TAP, SP, 1 BU
767614.001 | 14354361 | 825 |  | 502854 | NC0126 | 2025-08-12 | POLEMOUNT | 015KVA, 12470GRDY/7200, 120/240, NO TAP, SP, 1 BU
767614.001 | 14354362 | 825 |  | 502854 | NC0126 | 2025-08-12 | POLEMOUNT | 015KVA, 12470GRDY/7200, 120/240, NO TAP, SP, 1 BU
767614.001 | 14354363 | 825 |  | 502854 | NC0126 | 2025-08-12 | POLEMOUNT | 015KVA, 12470GRDY/7200, 120/240, NO TAP, SP, 1 BU
767614.001 | 14354364 | 825 |  | 502854 | NC0126 | 2025-08-12 | POLEMOUNT | 015KVA, 12470GRDY/7200, 120/240, NO TAP, SP, 1 BU
767614.001 | 14354365 | 825 |  | 502854 | NC0126 | 2025-08-12 | POLEMOUNT | 015KVA, 12470GRDY/7200, 120/240, NO TAP, SP, 1 BU
767614.001 | 14354366 | 825 |  | 502854 | NC0126 | 2025-08-12 | POLEMOUNT | 015KVA, 12470GRDY/7200, 120/240, NO TAP, SP, 1 BU
767614.001 | 14354367 | 825 |  | 502854 | NC0126 | 2025-08-12 | POLEMOUNT | 015KVA, 12470GRDY/7200, 120/240, NO TAP, SP, 1 BU
766581.001 | 14359906 | 825 | 1907991 | 509609 | LA1674 | 2025-08-22 | OVERHEAD | 025KVA, 13800GRDY/7970, 120/240, NO TAP, SP, 1 BU
766581.001 | 14359907 | 825 | 1907992 | 509609 | LA1674 | 2025-08-22 | OVERHEAD | 025KVA, 13800GRDY/7970, 120/240, NO TAP, SP, 1 BU
766581.001 | 14359908 | 825 | 1907993 | 509609 | LA1674 | 2025-08-22 | OVERHEAD | 025KVA, 13800GRDY/7970, 120/240, NO TAP, SP, 1 BU
766581.001 | 14359909 | 825 | 1907994 | 509609 | LA1674 | 2025-08-22 | OVERHEAD | 025KVA, 13800GRDY/7970, 120/240, NO TAP, SP, 1 BU
766581.001 | 14359910 | 825 | 1907995 | 509609 | LA1674 | 2025-08-22 | OVERHEAD | 025KVA, 13800GRDY/7970, 120/240, NO TAP, SP, 1 BU
766581.001 | 14359911 | 825 | 1907996 | 509609 | LA1674 | 2025-08-22 | OVERHEAD | 025KVA, 13800GRDY/7970, 120/240, NO TAP, SP, 1 BU
766581.001 | 14359912 | 825 | 1907997 | 509609 | LA1674 | 2025-08-22 | OVERHEAD | 025KVA, 13800GRDY/7970, 120/240, NO TAP, SP, 1 BU
766581.001 | 14359913 | 825 | 1907998 | 509609 | LA1674 | 2025-08-22 | OVERHEAD | 025KVA, 13800GRDY/7970, 120/240, NO TAP, SP, 1 BU
766581.001 | 14359914 | 825 | 1907999 | 509609 | LA1674 | 2025-08-22 | OVERHEAD | 025KVA, 13800GRDY/7970, 120/240, NO TAP, SP, 1 BU
766581.001 | 14359915 | 825 | 1908000 | 509609 | LA1674 | 2025-08-22 | OVERHEAD | 025KVA, 13800GRDY/7970, 120/240, NO TAP, SP, 1 BU
766581.001 | 14359916 | 825 | 1908001 | 509609 | LA1674 | 2025-08-22 | OVERHEAD | 025KVA, 13800GRDY/7970, 120/240, NO TAP, SP, 1 BU
766581.001 | 14359917 | 825 | 1908002 | 509609 | LA1674 | 2025-08-22 | OVERHEAD | 025KVA, 13800GRDY/7970, 120/240, NO TAP, SP, 1 BU
766581.001 | 14359918 | 825 | 1908003 | 509609 | LA1674 | 2025-08-26 | OVERHEAD | 025KVA, 13800GRDY/7970, 120/240, NO TAP, SP, 1 BU
766581.001 | 14359919 | 825 | 1908004 | 509609 | LA1674 | 2025-08-22 | OVERHEAD | 025KVA, 13800GRDY/7970, 120/240, NO TAP, SP, 1 BU
766581.001 | 14359920 | 825 | 1908005 | 509609 | LA1674 | 2025-08-22 | OVERHEAD | 025KVA, 13800GRDY/7970, 120/240, NO TAP, SP, 1 BU
766581.001 | 14359921 | 825 | 1908006 | 509609 | LA1674 | 2025-08-22 | OVERHEAD | 025KVA, 13800GRDY/7970, 120/240, NO TAP, SP, 1 BU
766581.001 | 14359922 | 825 | 1908007 | 509609 | LA1674 | 2025-08-22 | OVERHEAD | 025KVA, 13800GRDY/7970, 120/240, NO TAP, SP, 1 BU
766581.001 | 14359923 | 825 | 1908008 | 509609 | LA1674 | 2025-08-22 | OVERHEAD | 025KVA, 13800GRDY/7970, 120/240, NO TAP, SP, 1 BU
766581.001 | 14359924 | 825 | 1908009 | 509609 | LA1674 | 2025-08-22 | OVERHEAD | 025KVA, 13800GRDY/7970, 120/240, NO TAP, SP, 1 BU
766581.001 | 14359925 | 825 | 1908010 | 509609 | LA1674 | 2025-08-22 | OVERHEAD | 025KVA, 13800GRDY/7970, 120/240, NO TAP, SP, 1 BU
766581.001 | 14359926 | 825 | 1908011 | 509609 | LA1674 | 2025-08-22 | OVERHEAD | 025KVA, 13800GRDY/7970, 120/240, NO TAP, SP, 1 BU
766581.001 | 14359927 | 825 | 1908012 | 509609 | LA1674 | 2025-08-22 | OVERHEAD | 025KVA, 13800GRDY/7970, 120/240, NO TAP, SP, 1 BU
766581.001 | 14359928 | 825 | 1908013 | 509609 | LA1674 | 2025-08-22 | OVERHEAD | 025KVA, 13800GRDY/7970, 120/240, NO TAP, SP, 1 BU
766581.001 | 14359929 | 825 | 1908014 | 509609 | LA1674 | 2025-08-22 | OVERHEAD | 025KVA, 13800GRDY/7970, 120/240, NO TAP, SP, 1 BU
766581.001 | 14359930 | 825 | 1908015 | 509609 | LA1674 | 2025-08-22 | OVERHEAD | 025KVA, 13800GRDY/7970, 120/240, NO TAP, SP, 1 BU
766581.001 | 14359931 | 825 | 1908016 | 509609 | LA1674 | 2025-08-22 | OVERHEAD | 025KVA, 13800GRDY/7970, 120/240, NO TAP, SP, 1 BU
766581.001 | 14359932 | 825 | 1908017 | 509609 | LA1674 | 2025-08-22 | OVERHEAD | 025KVA, 13800GRDY/7970, 120/240, NO TAP, SP, 1 BU
766581.001 | 14359933 | 825 | 1908018 | 509609 | LA1674 | 2025-08-22 | OVERHEAD | 025KVA, 13800GRDY/7970, 120/240, NO TAP, SP, 1 BU
766581.001 | 14359934 | 825 | 1908019 | 509609 | LA1674 | 2025-08-22 | OVERHEAD | 025KVA, 13800GRDY/7970, 120/240, NO TAP, SP, 1 BU
766581.001 | 14359935 | 825 | 1908020 | 509609 | LA1674 | 2025-08-22 | OVERHEAD | 025KVA, 13800GRDY/7970, 120/240, NO TAP, SP, 1 BU
766581.001 | 14359936 | 825 | 1908021 | 509609 | LA1674 | 2025-08-22 | OVERHEAD | 025KVA, 13800GRDY/7970, 120/240, NO TAP, SP, 1 BU
766581.001 | 14359937 | 825 | 1908022 | 509609 | LA1674 | 2025-08-22 | OVERHEAD | 025KVA, 13800GRDY/7970, 120/240, NO TAP, SP, 1 BU
766581.001 | 14359938 | 825 | 1908023 | 509609 | LA1674 | 2025-08-22 | OVERHEAD | 025KVA, 13800GRDY/7970, 120/240, NO TAP, SP, 1 BU
766581.001 | 14359939 | 825 | 1908024 | 509609 | LA1674 | 2025-08-22 | OVERHEAD | 025KVA, 13800GRDY/7970, 120/240, NO TAP, SP, 1 BU
766581.001 | 14359940 | 825 | 1908025 | 509609 | LA1674 | 2025-08-22 | OVERHEAD | 025KVA, 13800GRDY/7970, 120/240, NO TAP, SP, 1 BU
766581.001 | 14359941 | 825 | 1908026 | 509609 | LA1674 | 2025-08-22 | OVERHEAD | 025KVA, 13800GRDY/7970, 120/240, NO TAP, SP, 1 BU
766581.001 | 14359942 | 825 | 1908027 | 509609 | LA1674 | 2025-08-22 | OVERHEAD | 025KVA, 13800GRDY/7970, 120/240, NO TAP, SP, 1 BU
766581.001 | 14359943 | 825 | 1908028 | 509609 | LA1674 | 2025-08-22 | OVERHEAD | 025KVA, 13800GRDY/7970, 120/240, NO TAP, SP, 1 BU
766581.001 | 14359944 | 825 | 1908029 | 509609 | LA1674 | 2025-08-22 | OVERHEAD | 025KVA, 13800GRDY/7970, 120/240, NO TAP, SP, 1 BU
766581.001 | 14359945 | 825 | 1908030 | 509609 | LA1674 | 2025-08-22 | OVERHEAD | 025KVA, 13800GRDY/7970, 120/240, NO TAP, SP, 1 BU
766581.001 | 14359946 | 825 | 1908031 | 509609 | LA1674 | 2025-08-22 | OVERHEAD | 025KVA, 13800GRDY/7970, 120/240, NO TAP, SP, 1 BU
766581.001 | 14359947 | 825 | 1908032 | 509609 | LA1674 | 2025-08-22 | OVERHEAD | 025KVA, 13800GRDY/7970, 120/240, NO TAP, SP, 1 BU
766581.001 | 14359948 | 825 | 1908033 | 509609 | LA1674 | 2025-08-22 | OVERHEAD | 025KVA, 13800GRDY/7970, 120/240, NO TAP, SP, 1 BU
766581.001 | 14359949 | 825 | 1908034 | 509609 | LA1674 | 2025-08-22 | OVERHEAD | 025KVA, 13800GRDY/7970, 120/240, NO TAP, SP, 1 BU
766581.001 | 14359950 | 825 | 1908035 | 509609 | LA1674 | 2025-08-22 | OVERHEAD | 025KVA, 13800GRDY/7970, 120/240, NO TAP, SP, 1 BU
766581.001 | 14359951 | 825 | 1908036 | 509609 | LA1674 | 2025-08-22 | OVERHEAD | 025KVA, 13800GRDY/7970, 120/240, NO TAP, SP, 1 BU
766581.001 | 14359952 | 825 | 1908037 | 509609 | LA1674 | 2025-08-22 | OVERHEAD | 025KVA, 13800GRDY/7970, 120/240, NO TAP, SP, 1 BU
766581.001 | 14359953 | 825 | 1908038 | 509609 | LA1674 | 2025-08-22 | OVERHEAD | 025KVA, 13800GRDY/7970, 120/240, NO TAP, SP, 1 BU
766581.001 | 14359954 | 825 | 1908039 | 509609 | LA1674 | 2025-08-22 | OVERHEAD | 025KVA, 13800GRDY/7970, 120/240, NO TAP, SP, 1 BU
766581.001 | 14359955 | 825 | 1908040 | 509609 | LA1674 | 2025-08-22 | OVERHEAD | 025KVA, 13800GRDY/7970, 120/240, NO TAP, SP, 1 BU
766581.001 | 14359956 | 825 | 1908041 | 509609 | LA1674 | 2025-08-22 | OVERHEAD | 025KVA, 13800GRDY/7970, 120/240, NO TAP, SP, 1 BU
766581.001 | 14359957 | 825 | 1908042 | 509609 | LA1674 | 2025-08-22 | OVERHEAD | 025KVA, 13800GRDY/7970, 120/240, NO TAP, SP, 1 BU
766581.001 | 14359958 | 825 | 1908043 | 509609 | LA1674 | 2025-08-22 | OVERHEAD | 025KVA, 13800GRDY/7970, 120/240, NO TAP, SP, 1 BU
766581.001 | 14359959 | 825 | 1908044 | 509609 | LA1674 | 2025-08-22 | OVERHEAD | 025KVA, 13800GRDY/7970, 120/240, NO TAP, SP, 1 BU
766581.001 | 14359960 | 825 | 1908045 | 509609 | LA1674 | 2025-08-22 | OVERHEAD | 025KVA, 13800GRDY/7970, 120/240, NO TAP, SP, 1 BU
766581.001 | 14359961 | 825 | 1908046 | 509609 | LA1674 | 2025-08-22 | OVERHEAD | 025KVA, 13800GRDY/7970, 120/240, NO TAP, SP, 1 BU
766581.001 | 14359962 | 825 | 1908047 | 509609 | LA1674 | 2025-08-22 | OVERHEAD | 025KVA, 13800GRDY/7970, 120/240, NO TAP, SP, 1 BU
766581.001 | 14359963 | 825 | 1908048 | 509609 | LA1674 | 2025-08-28 | OVERHEAD | 025KVA, 13800GRDY/7970, 120/240, NO TAP, SP, 1 BU
766581.001 | 14359964 | 825 | 1908049 | 509609 | LA1674 | 2025-08-22 | OVERHEAD | 025KVA, 13800GRDY/7970, 120/240, NO TAP, SP, 1 BU
766581.001 | 14359965 | 825 | 1908050 | 509609 | LA1674 | 2025-08-22 | OVERHEAD | 025KVA, 13800GRDY/7970, 120/240, NO TAP, SP, 1 BU
766581.001 | 14359966 | 825 | 1908051 | 509609 | LA1674 | 2025-08-22 | OVERHEAD | 025KVA, 13800GRDY/7970, 120/240, NO TAP, SP, 1 BU
766581.001 | 14359967 | 825 | 1908052 | 509609 | LA1674 | 2025-08-22 | OVERHEAD | 025KVA, 13800GRDY/7970, 120/240, NO TAP, SP, 1 BU
766581.001 | 14359968 | 825 | 1908053 | 509609 | LA1674 | 2025-08-22 | OVERHEAD | 025KVA, 13800GRDY/7970, 120/240, NO TAP, SP, 1 BU
766581.001 | 14359969 | 825 | 1908054 | 509609 | LA1674 | 2025-08-22 | OVERHEAD | 025KVA, 13800GRDY/7970, 120/240, NO TAP, SP, 1 BU
766581.001 | 14359970 | 825 | 1908055 | 509609 | LA1674 | 2025-08-22 | OVERHEAD | 025KVA, 13800GRDY/7970, 120/240, NO TAP, SP, 1 BU
766581.001 | 14359971 | 825 | 1908056 | 509609 | LA1674 | 2025-08-22 | OVERHEAD | 025KVA, 13800GRDY/7970, 120/240, NO TAP, SP, 1 BU
766581.001 | 14359972 | 825 | 1908057 | 509609 | LA1674 | 2025-08-22 | OVERHEAD | 025KVA, 13800GRDY/7970, 120/240, NO TAP, SP, 1 BU
766581.001 | 14359973 | 825 | 1908058 | 509609 | LA1674 | 2025-08-22 | OVERHEAD | 025KVA, 13800GRDY/7970, 120/240, NO TAP, SP, 1 BU
766581.001 | 14359974 | 825 | 1908059 | 509609 | LA1674 | 2025-08-22 | OVERHEAD | 025KVA, 13800GRDY/7970, 120/240, NO TAP, SP, 1 BU
766581.001 | 14359975 | 825 | 1908060 | 509609 | LA1674 | 2025-08-22 | OVERHEAD | 025KVA, 13800GRDY/7970, 120/240, NO TAP, SP, 1 BU
766581.001 | 14359976 | 825 | 1908061 | 509609 | LA1674 | 2025-08-22 | OVERHEAD | 025KVA, 13800GRDY/7970, 120/240, NO TAP, SP, 1 BU
766581.001 | 14359977 | 825 | 1908062 | 509609 | LA1674 | 2025-08-22 | OVERHEAD | 025KVA, 13800GRDY/7970, 120/240, NO TAP, SP, 1 BU
766581.001 | 14359978 | 825 | 1908063 | 509609 | LA1674 | 2025-08-22 | OVERHEAD | 025KVA, 13800GRDY/7970, 120/240, NO TAP, SP, 1 BU
766581.001 | 14359979 | 825 | 1908064 | 509609 | LA1674 | 2025-08-22 | OVERHEAD | 025KVA, 13800GRDY/7970, 120/240, NO TAP, SP, 1 BU
766581.001 | 14359980 | 825 | 1908065 | 509609 | LA1674 | 2025-08-22 | OVERHEAD | 025KVA, 13800GRDY/7970, 120/240, NO TAP, SP, 1 BU
766581.001 | 14359981 | 825 | 1908066 | 509609 | LA1674 | 2025-08-22 | OVERHEAD | 025KVA, 13800GRDY/7970, 120/240, NO TAP, SP, 1 BU
766581.001 | 14359982 | 825 | 1908067 | 509609 | LA1674 | 2025-08-22 | OVERHEAD | 025KVA, 13800GRDY/7970, 120/240, NO TAP, SP, 1 BU
766581.001 | 14359983 | 825 | 1908068 | 509609 | LA1674 | 2025-08-22 | OVERHEAD | 025KVA, 13800GRDY/7970, 120/240, NO TAP, SP, 1 BU
766581.001 | 14359984 | 825 | 1908069 | 509609 | LA1674 | 2025-08-22 | OVERHEAD | 025KVA, 13800GRDY/7970, 120/240, NO TAP, SP, 1 BU
766581.001 | 14359985 | 825 | 1908070 | 509609 | LA1674 | 2025-08-22 | OVERHEAD | 025KVA, 13800GRDY/7970, 120/240, NO TAP, SP, 1 BU
766581.001 | 14359986 | 825 | 1908071 | 509609 | LA1674 | 2025-08-22 | OVERHEAD | 025KVA, 13800GRDY/7970, 120/240, NO TAP, SP, 1 BU
763452.002 | 14366734 | 825 |  | 500488 | NC0033 | 2025-08-28 | POLEMOUNT | 025KVA, 12.47GRDY/7.2 X 24.94GRDY/14.4, 120/240, NO TAP, SP, 1 BU
763452.002 | 14366735 | 825 |  | 500488 | NC0033 | 2025-09-02 | POLEMOUNT | 025KVA, 12.47GRDY/7.2 X 24.94GRDY/14.4, 120/240, NO TAP, SP, 1 BU
763452.002 | 14366742 | 825 |  | 500488 | NC0033 | 2025-09-02 | POLEMOUNT | 025KVA, 12.47GRDY/7.2 X 24.94GRDY/14.4, 120/240, NO TAP, SP, 1 BU
763452.002 | 14366743 | 825 |  | 500488 | NC0033 | 2025-09-02 | POLEMOUNT | 025KVA, 12.47GRDY/7.2 X 24.94GRDY/14.4, 120/240, NO TAP, SP, 1 BU
763452.002 | 14366746 | 825 |  | 500488 | NC0033 | 2025-09-02 | POLEMOUNT | 025KVA, 12.47GRDY/7.2 X 24.94GRDY/14.4, 120/240, NO TAP, SP, 1 BU
763452.002 | 14366747 | 825 |  | 500488 | NC0033 | 2025-09-02 | POLEMOUNT | 025KVA, 12.47GRDY/7.2 X 24.94GRDY/14.4, 120/240, NO TAP, SP, 1 BU
763452.002 | 14366762 | 825 |  | 500488 | NC0033 | 2025-09-02 | POLEMOUNT | 025KVA, 12.47GRDY/7.2 X 24.94GRDY/14.4, 120/240, NO TAP, SP, 1 BU
763452.002 | 14366763 | 825 |  | 500488 | NC0033 | 2025-09-02 | POLEMOUNT | 025KVA, 12.47GRDY/7.2 X 24.94GRDY/14.4, 120/240, NO TAP, SP, 1 BU
763917.001 | 14367065 | 825 |  | 502854 | NC0126 | 2025-09-03 | POLEMOUNT | 025KVA, 12470GRDY/7200, 120/240, NO TAP, SP, 1 BU
763917.001 | 14367066 | 825 |  | 502854 | NC0126 | 2025-09-03 | POLEMOUNT | 025KVA, 12470GRDY/7200, 120/240, NO TAP, SP, 1 BU
763917.001 | 14367067 | 825 |  | 502854 | NC0126 | 2025-09-03 | POLEMOUNT | 025KVA, 12470GRDY/7200, 120/240, NO TAP, SP, 1 BU
763917.001 | 14367068 | 825 |  | 502854 | NC0126 | 2025-09-03 | POLEMOUNT | 025KVA, 12470GRDY/7200, 120/240, NO TAP, SP, 1 BU
763917.001 | 14367069 | 825 |  | 502854 | NC0126 | 2025-09-03 | POLEMOUNT | 025KVA, 12470GRDY/7200, 120/240, NO TAP, SP, 1 BU
763917.001 | 14367070 | 825 |  | 502854 | NC0126 | 2025-09-03 | POLEMOUNT | 025KVA, 12470GRDY/7200, 120/240, NO TAP, SP, 1 BU
763917.001 | 14367071 | 825 |  | 502854 | NC0126 | 2025-09-03 | POLEMOUNT | 025KVA, 12470GRDY/7200, 120/240, NO TAP, SP, 1 BU
763917.001 | 14367072 | 825 |  | 502854 | NC0126 | 2025-09-03 | POLEMOUNT | 025KVA, 12470GRDY/7200, 120/240, NO TAP, SP, 1 BU
763917.001 | 14367073 | 825 |  | 502854 | NC0126 | 2025-09-03 | POLEMOUNT | 025KVA, 12470GRDY/7200, 120/240, NO TAP, SP, 1 BU
763917.001 | 14367074 | 825 |  | 502854 | NC0126 | 2025-09-03 | POLEMOUNT | 025KVA, 12470GRDY/7200, 120/240, NO TAP, SP, 1 BU
763917.001 | 14367075 | 825 |  | 502854 | NC0126 | 2025-09-03 | POLEMOUNT | 025KVA, 12470GRDY/7200, 120/240, NO TAP, SP, 1 BU
763917.001 | 14367076 | 825 |  | 502854 | NC0126 | 2025-09-03 | POLEMOUNT | 025KVA, 12470GRDY/7200, 120/240, NO TAP, SP, 1 BU
763917.001 | 14367077 | 825 |  | 502854 | NC0126 | 2025-09-03 | POLEMOUNT | 025KVA, 12470GRDY/7200, 120/240, NO TAP, SP, 1 BU
763917.001 | 14367078 | 825 |  | 502854 | NC0126 | 2025-09-03 | POLEMOUNT | 025KVA, 12470GRDY/7200, 120/240, NO TAP, SP, 1 BU
763917.001 | 14367079 | 825 |  | 502854 | NC0126 | 2025-09-03 | POLEMOUNT | 025KVA, 12470GRDY/7200, 120/240, NO TAP, SP, 1 BU
763917.001 | 14367080 | 825 |  | 502854 | NC0126 | 2025-09-03 | POLEMOUNT | 025KVA, 12470GRDY/7200, 120/240, NO TAP, SP, 1 BU
763917.001 | 14367081 | 825 |  | 502854 | NC0126 | 2025-09-03 | POLEMOUNT | 025KVA, 12470GRDY/7200, 120/240, NO TAP, SP, 1 BU
763917.001 | 14367082 | 825 |  | 502854 | NC0126 | 2025-09-03 | POLEMOUNT | 025KVA, 12470GRDY/7200, 120/240, NO TAP, SP, 1 BU
763917.001 | 14367083 | 825 |  | 502854 | NC0126 | 2025-09-03 | POLEMOUNT | 025KVA, 12470GRDY/7200, 120/240, NO TAP, SP, 1 BU
763917.001 | 14367084 | 825 |  | 502854 | NC0126 | 2025-09-03 | POLEMOUNT | 025KVA, 12470GRDY/7200, 120/240, NO TAP, SP, 1 BU
764827.001 | 14368227 | 825 |  | 500488 | NC0033 | 2025-08-27 | POLEMOUNT | 050KVA, 7200/12470Y, 120/240, NO TAP, CONV., 2 BU
764827.001 | 14368228 | 825 |  | 500488 | NC0033 | 2025-08-27 | POLEMOUNT | 050KVA, 7200/12470Y, 120/240, NO TAP, CONV., 2 BU
764827.001 | 14368229 | 825 |  | 500488 | NC0033 | 2025-08-27 | POLEMOUNT | 050KVA, 7200/12470Y, 120/240, NO TAP, CONV., 2 BU
764827.001 | 14368230 | 825 |  | 500488 | NC0033 | 2025-08-27 | POLEMOUNT | 050KVA, 7200/12470Y, 120/240, NO TAP, CONV., 2 BU
764827.001 | 14368231 | 825 |  | 500488 | NC0033 | 2025-08-27 | POLEMOUNT | 050KVA, 7200/12470Y, 120/240, NO TAP, CONV., 2 BU
764827.001 | 14368232 | 825 |  | 500488 | NC0033 | 2025-08-27 | POLEMOUNT | 050KVA, 7200/12470Y, 120/240, NO TAP, CONV., 2 BU
764827.007 | 14368283 | 825 |  | 500488 | NC0033 | 2025-09-03 | POLEMOUNT | 025KVA, 12.47GRDY/7.2 X 24.94GRDY/14.4, 120/240, NO TAP, SP, 1 BU
764827.007 | 14368284 | 825 |  | 500488 | NC0033 | 2025-09-03 | POLEMOUNT | 025KVA, 12.47GRDY/7.2 X 24.94GRDY/14.4, 120/240, NO TAP, SP, 1 BU
764827.007 | 14368285 | 825 |  | 500488 | NC0033 | 2025-09-03 | POLEMOUNT | 025KVA, 12.47GRDY/7.2 X 24.94GRDY/14.4, 120/240, NO TAP, SP, 1 BU
764827.007 | 14368286 | 825 |  | 500488 | NC0033 | 2025-09-04 | POLEMOUNT | 025KVA, 12.47GRDY/7.2 X 24.94GRDY/14.4, 120/240, NO TAP, SP, 1 BU
764827.007 | 14368289 | 825 |  | 500488 | NC0033 | 2025-09-03 | POLEMOUNT | 025KVA, 12.47GRDY/7.2 X 24.94GRDY/14.4, 120/240, NO TAP, SP, 1 BU
764827.007 | 14368290 | 825 |  | 500488 | NC0033 | 2025-09-03 | POLEMOUNT | 025KVA, 12.47GRDY/7.2 X 24.94GRDY/14.4, 120/240, NO TAP, SP, 1 BU
764827.007 | 14368291 | 825 |  | 500488 | NC0033 | 2025-09-03 | POLEMOUNT | 025KVA, 12.47GRDY/7.2 X 24.94GRDY/14.4, 120/240, NO TAP, SP, 1 BU
764827.007 | 14368292 | 825 |  | 500488 | NC0033 | 2025-09-04 | POLEMOUNT | 025KVA, 12.47GRDY/7.2 X 24.94GRDY/14.4, 120/240, NO TAP, SP, 1 BU
764827.007 | 14368295 | 825 |  | 500488 | NC0033 | 2025-09-04 | POLEMOUNT | 025KVA, 12.47GRDY/7.2 X 24.94GRDY/14.4, 120/240, NO TAP, SP, 1 BU
764827.007 | 14368296 | 825 |  | 500488 | NC0033 | 2025-09-04 | POLEMOUNT | 025KVA, 12.47GRDY/7.2 X 24.94GRDY/14.4, 120/240, NO TAP, SP, 1 BU
764827.008 | 14368301 | 825 |  | 500488 | NC0033 | 2025-09-03 | POLEMOUNT | 015KVA, 12470GRDY/7200, 120/240, NO TAP, CSP, 1 BU
764827.008 | 14368302 | 825 |  | 500488 | NC0033 | 2025-09-03 | POLEMOUNT | 015KVA, 12470GRDY/7200, 120/240, NO TAP, CSP, 1 BU
764827.008 | 14368303 | 825 |  | 500488 | NC0033 | 2025-09-03 | POLEMOUNT | 015KVA, 12470GRDY/7200, 120/240, NO TAP, CSP, 1 BU
764827.008 | 14368304 | 825 |  | 500488 | NC0033 | 2025-09-03 | POLEMOUNT | 015KVA, 12470GRDY/7200, 120/240, NO TAP, CSP, 1 BU
769666.001 | 14371276 | 825 |  | 500934 | ES1000 | 2025-09-04 | PADMOUNT | 167KVA, 12.47GRDY/7.2 X 24.94GRDY/14.4, 240/120, NT, 2HV, WELLS
744262.001 | 14371789 | 925 | 80958 | 500331 | NC0033 | 2025-09-05 | POLEMOUNT | 015KVA, 12470GRDY/7200, 120/240, NO TAP, SP, 1 BU
744262.001 | 14371790 | 925 | 80959 | 500331 | NC0033 | 2025-09-05 | POLEMOUNT | 015KVA, 12470GRDY/7200, 120/240, NO TAP, SP, 1 BU
744262.001 | 14371791 | 925 | 80960 | 500331 | NC0033 | 2025-09-05 | POLEMOUNT | 015KVA, 12470GRDY/7200, 120/240, NO TAP, SP, 1 BU
744262.001 | 14371792 | 925 | 80961 | 500331 | NC0033 | 2025-09-05 | POLEMOUNT | 015KVA, 12470GRDY/7200, 120/240, NO TAP, SP, 1 BU
763917.002 | 14371978 | 925 |  | 502854 | NC0126 | 2025-09-05 | POLEMOUNT | 050KVA, 12470GRDY/7200, 120/240, NO TAP, SP, 1 BU
763917.002 | 14371979 | 925 |  | 502854 | NC0126 | 2025-09-05 | POLEMOUNT | 050KVA, 12470GRDY/7200, 120/240, NO TAP, SP, 1 BU
763917.002 | 14371980 | 925 |  | 502854 | NC0126 | 2025-09-05 | POLEMOUNT | 050KVA, 12470GRDY/7200, 120/240, NO TAP, SP, 1 BU
763917.002 | 14371981 | 925 |  | 502854 | NC0126 | 2025-09-05 | POLEMOUNT | 050KVA, 12470GRDY/7200, 120/240, NO TAP, SP, 1 BU
763917.002 | 14371982 | 925 |  | 502854 | NC0126 | 2025-09-05 | POLEMOUNT | 050KVA, 12470GRDY/7200, 120/240, NO TAP, SP, 1 BU
763917.002 | 14371983 | 925 |  | 502854 | NC0126 | 2025-09-05 | POLEMOUNT | 050KVA, 12470GRDY/7200, 120/240, NO TAP, SP, 1 BU
763917.002 | 14371984 | 925 |  | 502854 | NC0126 | 2025-09-05 | POLEMOUNT | 050KVA, 12470GRDY/7200, 120/240, NO TAP, SP, 1 BU
763917.002 | 14371985 | 925 |  | 502854 | NC0126 | 2025-09-05 | POLEMOUNT | 050KVA, 12470GRDY/7200, 120/240, NO TAP, SP, 1 BU
763917.002 | 14371986 | 925 |  | 502854 | NC0126 | 2025-09-05 | POLEMOUNT | 050KVA, 12470GRDY/7200, 120/240, NO TAP, SP, 1 BU
763917.002 | 14371987 | 925 |  | 502854 | NC0126 | 2025-09-05 | POLEMOUNT | 050KVA, 12470GRDY/7200, 120/240, NO TAP, SP, 1 BU
763917.003 | 14371988 | 925 |  | 502854 | NC0126 | 2025-09-04 | OVERHEAD | 037KVA, 22860GRDY/13200, 120/240, NO TAP, SP, 1 BU
763917.003 | 14371989 | 925 |  | 502854 | NC0126 | 2025-09-04 | OVERHEAD | 037KVA, 22860GRDY/13200, 120/240, NO TAP, SP, 1 BU
763917.003 | 14371990 | 925 |  | 502854 | NC0126 | 2025-09-04 | OVERHEAD | 037KVA, 22860GRDY/13200, 120/240, NO TAP, SP, 1 BU
763917.003 | 14371991 | 925 |  | 502854 | NC0126 | 2025-09-04 | OVERHEAD | 037KVA, 22860GRDY/13200, 120/240, NO TAP, SP, 1 BU
763917.003 | 14371992 | 925 |  | 502854 | NC0126 | 2025-09-04 | OVERHEAD | 037KVA, 22860GRDY/13200, 120/240, NO TAP, SP, 1 BU
763917.003 | 14371993 | 925 |  | 502854 | NC0126 | 2025-09-04 | OVERHEAD | 037KVA, 22860GRDY/13200, 120/240, NO TAP, SP, 1 BU
763917.003 | 14371994 | 925 |  | 502854 | NC0126 | 2025-09-05 | OVERHEAD | 037KVA, 22860GRDY/13200, 120/240, NO TAP, SP, 1 BU
763917.003 | 14371995 | 925 |  | 502854 | NC0126 | 2025-09-04 | OVERHEAD | 037KVA, 22860GRDY/13200, 120/240, NO TAP, SP, 1 BU
763917.003 | 14371996 | 925 |  | 502854 | NC0126 | 2025-09-04 | OVERHEAD | 037KVA, 22860GRDY/13200, 120/240, NO TAP, SP, 1 BU
763917.003 | 14371997 | 925 |  | 502854 | NC0126 | 2025-09-04 | OVERHEAD | 037KVA, 22860GRDY/13200, 120/240, NO TAP, SP, 1 BU
763917.003 | 14371998 | 925 |  | 502854 | NC0126 | 2025-09-04 | OVERHEAD | 037KVA, 22860GRDY/13200, 120/240, NO TAP, SP, 1 BU
763917.003 | 14371999 | 925 |  | 502854 | NC0126 | 2025-09-04 | OVERHEAD | 037KVA, 22860GRDY/13200, 120/240, NO TAP, SP, 1 BU
763917.003 | 14372000 | 925 |  | 502854 | NC0126 | 2025-09-04 | OVERHEAD | 037KVA, 22860GRDY/13200, 120/240, NO TAP, SP, 1 BU
763917.003 | 14372001 | 925 |  | 502854 | NC0126 | 2025-09-10 | OVERHEAD | 037KVA, 22860GRDY/13200, 120/240, NO TAP, SP, 1 BU
763917.003 | 14372002 | 925 |  | 502854 | NC0126 | 2025-09-04 | OVERHEAD | 037KVA, 22860GRDY/13200, 120/240, NO TAP, SP, 1 BU
763917.003 | 14372003 | 925 |  | 502854 | NC0126 | 2025-09-04 | OVERHEAD | 037KVA, 22860GRDY/13200, 120/240, NO TAP, SP, 1 BU
763917.003 | 14372004 | 925 |  | 502854 | NC0126 | 2025-09-04 | OVERHEAD | 037KVA, 22860GRDY/13200, 120/240, NO TAP, SP, 1 BU
763917.003 | 14372005 | 925 |  | 502854 | NC0126 | 2025-09-04 | OVERHEAD | 037KVA, 22860GRDY/13200, 120/240, NO TAP, SP, 1 BU
763917.003 | 14372006 | 925 |  | 502854 | NC0126 | 2025-09-04 | OVERHEAD | 037KVA, 22860GRDY/13200, 120/240, NO TAP, SP, 1 BU
763917.003 | 14372007 | 925 |  | 502854 | NC0126 | 2025-09-04 | OVERHEAD | 037KVA, 22860GRDY/13200, 120/240, NO TAP, SP, 1 BU
767616.001 | 14373165 | 925 |  | 502854 | NC0126 | 2025-09-05 | POLEMOUNT | 015KVA, 12470GRDY/7200, 120/240, NO TAP, SP, 1 BU
767616.001 | 14373166 | 925 |  | 502854 | NC0126 | 2025-09-05 | POLEMOUNT | 015KVA, 12470GRDY/7200, 120/240, NO TAP, SP, 1 BU
767616.001 | 14373167 | 925 |  | 502854 | NC0126 | 2025-09-05 | POLEMOUNT | 015KVA, 12470GRDY/7200, 120/240, NO TAP, SP, 1 BU
767616.001 | 14373168 | 925 |  | 502854 | NC0126 | 2025-09-05 | POLEMOUNT | 015KVA, 12470GRDY/7200, 120/240, NO TAP, SP, 1 BU
767616.001 | 14373169 | 925 |  | 502854 | NC0126 | 2025-09-05 | POLEMOUNT | 015KVA, 12470GRDY/7200, 120/240, NO TAP, SP, 1 BU
767616.001 | 14373170 | 925 |  | 502854 | NC0126 | 2025-09-05 | POLEMOUNT | 015KVA, 12470GRDY/7200, 120/240, NO TAP, SP, 1 BU
767616.001 | 14373171 | 925 |  | 502854 | NC0126 | 2025-09-05 | POLEMOUNT | 015KVA, 12470GRDY/7200, 120/240, NO TAP, SP, 1 BU
767616.001 | 14373172 | 925 |  | 502854 | NC0126 | 2025-09-05 | POLEMOUNT | 015KVA, 12470GRDY/7200, 120/240, NO TAP, SP, 1 BU
767616.001 | 14373173 | 925 |  | 502854 | NC0126 | 2025-09-05 | POLEMOUNT | 015KVA, 12470GRDY/7200, 120/240, NO TAP, SP, 1 BU
767616.001 | 14373174 | 925 |  | 502854 | NC0126 | 2025-09-05 | POLEMOUNT | 015KVA, 12470GRDY/7200, 120/240, NO TAP, SP, 1 BU
767616.001 | 14373175 | 925 |  | 502854 | NC0126 | 2025-09-05 | POLEMOUNT | 015KVA, 12470GRDY/7200, 120/240, NO TAP, SP, 1 BU
767616.001 | 14373176 | 925 |  | 502854 | NC0126 | 2025-09-05 | POLEMOUNT | 015KVA, 12470GRDY/7200, 120/240, NO TAP, SP, 1 BU
767616.001 | 14373177 | 925 |  | 502854 | NC0126 | 2025-09-05 | POLEMOUNT | 015KVA, 12470GRDY/7200, 120/240, NO TAP, SP, 1 BU
767616.001 | 14373178 | 925 |  | 502854 | NC0126 | 2025-09-05 | POLEMOUNT | 015KVA, 12470GRDY/7200, 120/240, NO TAP, SP, 1 BU
767616.001 | 14373179 | 925 |  | 502854 | NC0126 | 2025-09-05 | POLEMOUNT | 015KVA, 12470GRDY/7200, 120/240, NO TAP, SP, 1 BU
767616.001 | 14373180 | 925 |  | 502854 | NC0126 | 2025-09-05 | POLEMOUNT | 015KVA, 12470GRDY/7200, 120/240, NO TAP, SP, 1 BU
767616.001 | 14373181 | 925 |  | 502854 | NC0126 | 2025-09-05 | POLEMOUNT | 015KVA, 12470GRDY/7200, 120/240, NO TAP, SP, 1 BU
767616.001 | 14373182 | 925 |  | 502854 | NC0126 | 2025-09-05 | POLEMOUNT | 015KVA, 12470GRDY/7200, 120/240, NO TAP, SP, 1 BU
767616.001 | 14373183 | 925 |  | 502854 | NC0126 | 2025-09-05 | POLEMOUNT | 015KVA, 12470GRDY/7200, 120/240, NO TAP, SP, 1 BU
767616.001 | 14373184 | 925 |  | 502854 | NC0126 | 2025-09-05 | POLEMOUNT | 015KVA, 12470GRDY/7200, 120/240, NO TAP, SP, 1 BU
766946.001 | 14377809 | 925 |  | 503448 | PA0980 | 2025-09-12 | POLEMOUNT | 050KVA, 2400/4160Y X 7200/12470Y, 120/240, NO TAP, SP, 2 BU
766946.001 | 14377810 | 925 |  | 503448 | PA0980 | 2025-09-12 | POLEMOUNT | 050KVA, 2400/4160Y X 7200/12470Y, 120/240, NO TAP, SP, 2 BU
766946.001 | 14377811 | 925 |  | 503448 | PA0980 | 2025-09-12 | POLEMOUNT | 050KVA, 2400/4160Y X 7200/12470Y, 120/240, NO TAP, SP, 2 BU
767411.002 | 14378489 | 925 |  | 500488 | NC0033 | 2025-09-08 | POLEMOUNT | 015KVA, 12470GRDY/7200, 120/240, NO TAP, CSP, 1 BU
767411.002 | 14378490 | 925 |  | 500488 | NC0033 | 2025-09-08 | POLEMOUNT | 015KVA, 12470GRDY/7200, 120/240, NO TAP, CSP, 1 BU
767411.002 | 14378491 | 925 |  | 500488 | NC0033 | 2025-09-08 | POLEMOUNT | 015KVA, 12470GRDY/7200, 120/240, NO TAP, CSP, 1 BU
767411.002 | 14378492 | 925 |  | 500488 | NC0033 | 2025-09-08 | POLEMOUNT | 015KVA, 12470GRDY/7200, 120/240, NO TAP, CSP, 1 BU
767411.102 | 14378501 | 925 |  | 500488 | NC0033 | 2025-09-08 | POLEMOUNT | 015KVA, 12470GRDY/7200, 120/240, NO TAP, CSP, 1 BU
767411.102 | 14378502 | 925 |  | 500488 | NC0033 | 2025-09-08 | POLEMOUNT | 015KVA, 12470GRDY/7200, 120/240, NO TAP, CSP, 1 BU
767411.102 | 14378503 | 925 |  | 500488 | NC0033 | 2025-09-08 | POLEMOUNT | 015KVA, 12470GRDY/7200, 120/240, NO TAP, CSP, 1 BU
767411.102 | 14378504 | 925 |  | 500488 | NC0033 | 2025-09-08 | POLEMOUNT | 015KVA, 12470GRDY/7200, 120/240, NO TAP, CSP, 1 BU
767411.102 | 14378505 | 925 |  | 500488 | NC0033 | 2025-09-08 | POLEMOUNT | 015KVA, 12470GRDY/7200, 120/240, NO TAP, CSP, 1 BU
767411.102 | 14378506 | 925 |  | 500488 | NC0033 | 2025-09-08 | POLEMOUNT | 015KVA, 12470GRDY/7200, 120/240, NO TAP, CSP, 1 BU
767411.102 | 14378507 | 925 |  | 500488 | NC0033 | 2025-09-08 | POLEMOUNT | 015KVA, 12470GRDY/7200, 120/240, NO TAP, CSP, 1 BU
767411.102 | 14378508 | 925 |  | 500488 | NC0033 | 2025-09-08 | POLEMOUNT | 015KVA, 12470GRDY/7200, 120/240, NO TAP, CSP, 1 BU
767411.102 | 14378513 | 925 |  | 500488 | NC0033 | 2025-09-08 | POLEMOUNT | 015KVA, 12470GRDY/7200, 120/240, NO TAP, CSP, 1 BU
767411.102 | 14378514 | 925 |  | 500488 | NC0033 | 2025-09-08 | POLEMOUNT | 015KVA, 12470GRDY/7200, 120/240, NO TAP, CSP, 1 BU
767411.102 | 14378515 | 925 |  | 500488 | NC0033 | 2025-09-08 | POLEMOUNT | 015KVA, 12470GRDY/7200, 120/240, NO TAP, CSP, 1 BU
767411.102 | 14378516 | 925 |  | 500488 | NC0033 | 2025-09-08 | POLEMOUNT | 015KVA, 12470GRDY/7200, 120/240, NO TAP, CSP, 1 BU
767411.202 | 14378525 | 925 |  | 500488 | NC0033 | 2025-09-09 | POLEMOUNT | 015KVA, 12470GRDY/7200, 120/240, NO TAP, CSP, 1 BU
767411.202 | 14378526 | 925 |  | 500488 | NC0033 | 2025-09-09 | POLEMOUNT | 015KVA, 12470GRDY/7200, 120/240, NO TAP, CSP, 1 BU
767411.202 | 14378527 | 925 |  | 500488 | NC0033 | 2025-09-09 | POLEMOUNT | 015KVA, 12470GRDY/7200, 120/240, NO TAP, CSP, 1 BU
767411.202 | 14378528 | 925 |  | 500488 | NC0033 | 2025-09-09 | POLEMOUNT | 015KVA, 12470GRDY/7200, 120/240, NO TAP, CSP, 1 BU
767411.202 | 14378529 | 925 |  | 500488 | NC0033 | 2025-09-09 | POLEMOUNT | 015KVA, 12470GRDY/7200, 120/240, NO TAP, CSP, 1 BU
767411.202 | 14378530 | 925 |  | 500488 | NC0033 | 2025-09-09 | POLEMOUNT | 015KVA, 12470GRDY/7200, 120/240, NO TAP, CSP, 1 BU
767411.202 | 14378531 | 925 |  | 500488 | NC0033 | 2025-09-09 | POLEMOUNT | 015KVA, 12470GRDY/7200, 120/240, NO TAP, CSP, 1 BU
767411.202 | 14378532 | 925 |  | 500488 | NC0033 | 2025-09-09 | POLEMOUNT | 015KVA, 12470GRDY/7200, 120/240, NO TAP, CSP, 1 BU
767411.202 | 14378533 | 925 |  | 500488 | NC0033 | 2025-09-09 | POLEMOUNT | 015KVA, 12470GRDY/7200, 120/240, NO TAP, CSP, 1 BU
767411.202 | 14378534 | 925 |  | 500488 | NC0033 | 2025-09-09 | POLEMOUNT | 015KVA, 12470GRDY/7200, 120/240, NO TAP, CSP, 1 BU
767411.202 | 14378535 | 925 |  | 500488 | NC0033 | 2025-09-09 | POLEMOUNT | 015KVA, 12470GRDY/7200, 120/240, NO TAP, CSP, 1 BU
767411.202 | 14378536 | 925 |  | 500488 | NC0033 | 2025-09-09 | POLEMOUNT | 015KVA, 12470GRDY/7200, 120/240, NO TAP, CSP, 1 BU
767411.202 | 14378537 | 925 |  | 500488 | NC0033 | 2025-09-09 | POLEMOUNT | 015KVA, 12470GRDY/7200, 120/240, NO TAP, CSP, 1 BU
767411.202 | 14378538 | 925 |  | 500488 | NC0033 | 2025-09-09 | POLEMOUNT | 015KVA, 12470GRDY/7200, 120/240, NO TAP, CSP, 1 BU
767411.202 | 14378539 | 925 |  | 500488 | NC0033 | 2025-09-09 | POLEMOUNT | 015KVA, 12470GRDY/7200, 120/240, NO TAP, CSP, 1 BU
767411.202 | 14378540 | 925 |  | 500488 | NC0033 | 2025-09-09 | POLEMOUNT | 015KVA, 12470GRDY/7200, 120/240, NO TAP, CSP, 1 BU
770343.001 | 14383098 | 925 |  | 508206 | IL1198 | 2025-09-10 | PADMOUNT | 025KVA, 24940GRDY/14400, 240/120, NT, 2HV, WELLS
770343.001 | 14383099 | 925 |  | 508206 | IL1198 | 2025-09-10 | PADMOUNT | 025KVA, 24940GRDY/14400, 240/120, NT, 2HV, WELLS
765020.004 | 14386655 | 925 |  | 503448 | PA0980 | 2025-09-18 | POLEMOUNT | 025KVA, 4800/8320Y X 7200/12470Y, 120/240, NO TAP, SP, 2 BU
765020.004 | 14386656 | 925 |  | 503448 | PA0980 | 2025-09-18 | POLEMOUNT | 025KVA, 4800/8320Y X 7200/12470Y, 120/240, NO TAP, SP, 2 BU
765020.004 | 14386657 | 925 |  | 503448 | PA0980 | 2025-09-18 | POLEMOUNT | 025KVA, 4800/8320Y X 7200/12470Y, 120/240, NO TAP, SP, 2 BU
765020.004 | 14386658 | 925 |  | 503448 | PA0980 | 2025-09-18 | POLEMOUNT | 025KVA, 4800/8320Y X 7200/12470Y, 120/240, NO TAP, SP, 2 BU
765020.004 | 14386659 | 925 |  | 503448 | PA0980 | 2025-09-18 | POLEMOUNT | 025KVA, 4800/8320Y X 7200/12470Y, 120/240, NO TAP, SP, 2 BU
765020.004 | 14386660 | 925 |  | 503448 | PA0980 | 2025-09-18 | POLEMOUNT | 025KVA, 4800/8320Y X 7200/12470Y, 120/240, NO TAP, SP, 2 BU
765020.004 | 14386661 | 925 |  | 503448 | PA0980 | 2025-09-18 | POLEMOUNT | 025KVA, 4800/8320Y X 7200/12470Y, 120/240, NO TAP, SP, 2 BU
765020.004 | 14386662 | 925 |  | 503448 | PA0980 | 2025-09-18 | POLEMOUNT | 025KVA, 4800/8320Y X 7200/12470Y, 120/240, NO TAP, SP, 2 BU
765020.004 | 14386663 | 925 |  | 503448 | PA0980 | 2025-09-18 | POLEMOUNT | 025KVA, 4800/8320Y X 7200/12470Y, 120/240, NO TAP, SP, 2 BU
765020.004 | 14386664 | 925 |  | 503448 | PA0980 | 2025-09-18 | POLEMOUNT | 025KVA, 4800/8320Y X 7200/12470Y, 120/240, NO TAP, SP, 2 BU
765020.004 | 14386665 | 925 |  | 503448 | PA0980 | 2025-09-18 | POLEMOUNT | 025KVA, 4800/8320Y X 7200/12470Y, 120/240, NO TAP, SP, 2 BU
765020.004 | 14386666 | 925 |  | 503448 | PA0980 | 2025-09-18 | POLEMOUNT | 025KVA, 4800/8320Y X 7200/12470Y, 120/240, NO TAP, SP, 2 BU
765020.004 | 14386667 | 925 |  | 503448 | PA0980 | 2025-09-18 | POLEMOUNT | 025KVA, 4800/8320Y X 7200/12470Y, 120/240, NO TAP, SP, 2 BU
765020.104 | 14386668 | 925 |  | 503448 | PA0980 | 2025-09-18 | POLEMOUNT | 025KVA, 4800/8320Y X 7200/12470Y, 120/240, NO TAP, SP, 2 BU
765020.104 | 14386669 | 925 |  | 503448 | PA0980 | 2025-09-18 | POLEMOUNT | 025KVA, 4800/8320Y X 7200/12470Y, 120/240, NO TAP, SP, 2 BU
765020.104 | 14386670 | 925 |  | 503448 | PA0980 | 2025-09-18 | POLEMOUNT | 025KVA, 4800/8320Y X 7200/12470Y, 120/240, NO TAP, SP, 2 BU
765020.104 | 14386671 | 925 |  | 503448 | PA0980 | 2025-09-18 | POLEMOUNT | 025KVA, 4800/8320Y X 7200/12470Y, 120/240, NO TAP, SP, 2 BU
765020.104 | 14386672 | 925 |  | 503448 | PA0980 | 2025-09-18 | POLEMOUNT | 025KVA, 4800/8320Y X 7200/12470Y, 120/240, NO TAP, SP, 2 BU
765020.104 | 14386673 | 925 |  | 503448 | PA0980 | 2025-09-18 | POLEMOUNT | 025KVA, 4800/8320Y X 7200/12470Y, 120/240, NO TAP, SP, 2 BU
765020.104 | 14386674 | 925 |  | 503448 | PA0980 | 2025-09-18 | POLEMOUNT | 025KVA, 4800/8320Y X 7200/12470Y, 120/240, NO TAP, SP, 2 BU
765020.104 | 14386675 | 925 |  | 503448 | PA0980 | 2025-09-18 | POLEMOUNT | 025KVA, 4800/8320Y X 7200/12470Y, 120/240, NO TAP, SP, 2 BU
765020.104 | 14386676 | 925 |  | 503448 | PA0980 | 2025-09-18 | POLEMOUNT | 025KVA, 4800/8320Y X 7200/12470Y, 120/240, NO TAP, SP, 2 BU
765020.104 | 14386677 | 925 |  | 503448 | PA0980 | 2025-09-18 | POLEMOUNT | 025KVA, 4800/8320Y X 7200/12470Y, 120/240, NO TAP, SP, 2 BU
765020.104 | 14386678 | 925 |  | 503448 | PA0980 | 2025-09-18 | POLEMOUNT | 025KVA, 4800/8320Y X 7200/12470Y, 120/240, NO TAP, SP, 2 BU
765020.104 | 14386679 | 925 |  | 503448 | PA0980 | 2025-09-18 | POLEMOUNT | 025KVA, 4800/8320Y X 7200/12470Y, 120/240, NO TAP, SP, 2 BU
765020.104 | 14386680 | 925 |  | 503448 | PA0980 | 2025-09-18 | POLEMOUNT | 025KVA, 4800/8320Y X 7200/12470Y, 120/240, NO TAP, SP, 2 BU
765020.104 | 14386681 | 925 |  | 503448 | PA0980 | 2025-09-18 | POLEMOUNT | 025KVA, 4800/8320Y X 7200/12470Y, 120/240, NO TAP, SP, 2 BU
765020.104 | 14386682 | 925 |  | 503448 | PA0980 | 2025-09-18 | POLEMOUNT | 025KVA, 4800/8320Y X 7200/12470Y, 120/240, NO TAP, SP, 2 BU
765020.104 | 14386683 | 925 |  | 503448 | PA0980 | 2025-09-22 | POLEMOUNT | 025KVA, 4800/8320Y X 7200/12470Y, 120/240, NO TAP, SP, 2 BU
765020.204 | 14386684 | 925 |  | 503448 | PA0980 | 2025-09-18 | POLEMOUNT | 025KVA, 4800/8320Y X 7200/12470Y, 120/240, NO TAP, SP, 2 BU
765020.204 | 14386685 | 925 |  | 503448 | PA0980 | 2025-09-18 | POLEMOUNT | 025KVA, 4800/8320Y X 7200/12470Y, 120/240, NO TAP, SP, 2 BU
765020.204 | 14386686 | 925 |  | 503448 | PA0980 | 2025-09-18 | POLEMOUNT | 025KVA, 4800/8320Y X 7200/12470Y, 120/240, NO TAP, SP, 2 BU
765020.204 | 14386687 | 925 |  | 503448 | PA0980 | 2025-09-18 | POLEMOUNT | 025KVA, 4800/8320Y X 7200/12470Y, 120/240, NO TAP, SP, 2 BU
765020.204 | 14386688 | 925 |  | 503448 | PA0980 | 2025-09-18 | POLEMOUNT | 025KVA, 4800/8320Y X 7200/12470Y, 120/240, NO TAP, SP, 2 BU
765020.204 | 14386689 | 925 |  | 503448 | PA0980 | 2025-09-18 | POLEMOUNT | 025KVA, 4800/8320Y X 7200/12470Y, 120/240, NO TAP, SP, 2 BU
765020.204 | 14386690 | 925 |  | 503448 | PA0980 | 2025-09-18 | POLEMOUNT | 025KVA, 4800/8320Y X 7200/12470Y, 120/240, NO TAP, SP, 2 BU
765020.204 | 14386691 | 925 |  | 503448 | PA0980 | 2025-09-18 | POLEMOUNT | 025KVA, 4800/8320Y X 7200/12470Y, 120/240, NO TAP, SP, 2 BU
765020.204 | 14386692 | 925 |  | 503448 | PA0980 | 2025-09-18 | POLEMOUNT | 025KVA, 4800/8320Y X 7200/12470Y, 120/240, NO TAP, SP, 2 BU
765020.204 | 14386693 | 925 |  | 503448 | PA0980 | 2025-09-18 | POLEMOUNT | 025KVA, 4800/8320Y X 7200/12470Y, 120/240, NO TAP, SP, 2 BU
765020.204 | 14386694 | 925 |  | 503448 | PA0980 | 2025-09-18 | POLEMOUNT | 025KVA, 4800/8320Y X 7200/12470Y, 120/240, NO TAP, SP, 2 BU
765020.204 | 14386695 | 925 |  | 503448 | PA0980 | 2025-09-18 | POLEMOUNT | 025KVA, 4800/8320Y X 7200/12470Y, 120/240, NO TAP, SP, 2 BU
765020.204 | 14386696 | 925 |  | 503448 | PA0980 | 2025-09-18 | POLEMOUNT | 025KVA, 4800/8320Y X 7200/12470Y, 120/240, NO TAP, SP, 2 BU
765020.204 | 14386697 | 925 |  | 503448 | PA0980 | 2025-09-18 | POLEMOUNT | 025KVA, 4800/8320Y X 7200/12470Y, 120/240, NO TAP, SP, 2 BU
765020.204 | 14386698 | 925 |  | 503448 | PA0980 | 2025-09-18 | POLEMOUNT | 025KVA, 4800/8320Y X 7200/12470Y, 120/240, NO TAP, SP, 2 BU
765020.204 | 14386699 | 925 |  | 503448 | PA0980 | 2025-09-18 | POLEMOUNT | 025KVA, 4800/8320Y X 7200/12470Y, 120/240, NO TAP, SP, 2 BU
765020.005 | 14386700 | 925 |  | 503448 | PA0980 | 2025-09-19 | POLEMOUNT | 050KVA, 4800/8320Y X 7200/12470Y, 120/240, NO TAP, SP, 2 BU
765020.005 | 14386701 | 925 |  | 503448 | PA0980 | 2025-09-19 | POLEMOUNT | 050KVA, 4800/8320Y X 7200/12470Y, 120/240, NO TAP, SP, 2 BU
765020.005 | 14386702 | 925 |  | 503448 | PA0980 | 2025-09-19 | POLEMOUNT | 050KVA, 4800/8320Y X 7200/12470Y, 120/240, NO TAP, SP, 2 BU
765020.005 | 14386703 | 925 |  | 503448 | PA0980 | 2025-09-19 | POLEMOUNT | 050KVA, 4800/8320Y X 7200/12470Y, 120/240, NO TAP, SP, 2 BU
765020.005 | 14386704 | 925 |  | 503448 | PA0980 | 2025-09-19 | POLEMOUNT | 050KVA, 4800/8320Y X 7200/12470Y, 120/240, NO TAP, SP, 2 BU
765020.005 | 14386705 | 925 |  | 503448 | PA0980 | 2025-09-19 | POLEMOUNT | 050KVA, 4800/8320Y X 7200/12470Y, 120/240, NO TAP, SP, 2 BU
765020.005 | 14386706 | 925 |  | 503448 | PA0980 | 2025-09-19 | POLEMOUNT | 050KVA, 4800/8320Y X 7200/12470Y, 120/240, NO TAP, SP, 2 BU
765020.005 | 14386707 | 925 |  | 503448 | PA0980 | 2025-09-19 | POLEMOUNT | 050KVA, 4800/8320Y X 7200/12470Y, 120/240, NO TAP, SP, 2 BU
765020.005 | 14386708 | 925 |  | 503448 | PA0980 | 2025-09-19 | POLEMOUNT | 050KVA, 4800/8320Y X 7200/12470Y, 120/240, NO TAP, SP, 2 BU
765020.005 | 14386709 | 925 |  | 503448 | PA0980 | 2025-09-19 | POLEMOUNT | 050KVA, 4800/8320Y X 7200/12470Y, 120/240, NO TAP, SP, 2 BU
765020.005 | 14386710 | 925 |  | 503448 | PA0980 | 2025-09-19 | POLEMOUNT | 050KVA, 4800/8320Y X 7200/12470Y, 120/240, NO TAP, SP, 2 BU
765020.005 | 14386711 | 925 |  | 503448 | PA0980 | 2025-09-19 | POLEMOUNT | 050KVA, 4800/8320Y X 7200/12470Y, 120/240, NO TAP, SP, 2 BU
765020.005 | 14386712 | 925 |  | 503448 | PA0980 | 2025-09-19 | POLEMOUNT | 050KVA, 4800/8320Y X 7200/12470Y, 120/240, NO TAP, SP, 2 BU
765020.005 | 14386713 | 925 |  | 503448 | PA0980 | 2025-09-19 | POLEMOUNT | 050KVA, 4800/8320Y X 7200/12470Y, 120/240, NO TAP, SP, 2 BU
765020.005 | 14386714 | 925 |  | 503448 | PA0980 | 2025-09-19 | POLEMOUNT | 050KVA, 4800/8320Y X 7200/12470Y, 120/240, NO TAP, SP, 2 BU
765020.006 | 14386715 | 925 |  | 503448 | PA0980 | 2025-09-19 | POLEMOUNT | 050KVA, 4800/8320Y X 7620/13200Y, 120/240, NO TAP, SP, 2 BU
765020.006 | 14386716 | 925 |  | 503448 | PA0980 | 2025-09-19 | POLEMOUNT | 050KVA, 4800/8320Y X 7620/13200Y, 120/240, NO TAP, SP, 2 BU
765020.006 | 14386717 | 925 |  | 503448 | PA0980 | 2025-09-19 | POLEMOUNT | 050KVA, 4800/8320Y X 7620/13200Y, 120/240, NO TAP, SP, 2 BU
765020.006 | 14386718 | 925 |  | 503448 | PA0980 | 2025-09-19 | POLEMOUNT | 050KVA, 4800/8320Y X 7620/13200Y, 120/240, NO TAP, SP, 2 BU
765020.006 | 14386719 | 925 |  | 503448 | PA0980 | 2025-09-19 | POLEMOUNT | 050KVA, 4800/8320Y X 7620/13200Y, 120/240, NO TAP, SP, 2 BU
765020.006 | 14386720 | 925 |  | 503448 | PA0980 | 2025-09-19 | POLEMOUNT | 050KVA, 4800/8320Y X 7620/13200Y, 120/240, NO TAP, SP, 2 BU
765020.006 | 14386721 | 925 |  | 503448 | PA0980 | 2025-09-19 | POLEMOUNT | 050KVA, 4800/8320Y X 7620/13200Y, 120/240, NO TAP, SP, 2 BU
765477.002 | 14391437 | 925 |  | 500488 | NC0033 | 2025-09-26 | POLEMOUNT | 037KVA, 12470GRDY/7200, 120/240, NO TAP, CSP, 1 BU
765477.002 | 14391438 | 925 |  | 500488 | NC0033 | 2025-09-26 | POLEMOUNT | 037KVA, 12470GRDY/7200, 120/240, NO TAP, CSP, 1 BU
766946.002 | 14392442 | 925 |  | 503448 | PA0980 | 2025-09-26 | OVERHEAD | 050KVA, 7200/12470Y, 120/240, NO TAP, SP, 2 BU
766946.002 | 14392443 | 925 |  | 503448 | PA0980 | 2025-09-26 | OVERHEAD | 050KVA, 7200/12470Y, 120/240, NO TAP, SP, 2 BU
766946.002 | 14392444 | 925 |  | 503448 | PA0980 | 2025-09-26 | OVERHEAD | 050KVA, 7200/12470Y, 120/240, NO TAP, SP, 2 BU
766946.002 | 14392445 | 925 |  | 503448 | PA0980 | 2025-09-26 | OVERHEAD | 050KVA, 7200/12470Y, 120/240, NO TAP, SP, 2 BU
766946.002 | 14392446 | 925 |  | 503448 | PA0980 | 2025-09-26 | OVERHEAD | 050KVA, 7200/12470Y, 120/240, NO TAP, SP, 2 BU
766946.002 | 14392447 | 925 |  | 503448 | PA0980 | 2025-09-26 | OVERHEAD | 050KVA, 7200/12470Y, 120/240, NO TAP, SP, 2 BU
766946.102 | 14392448 | 925 |  | 503448 | PA0980 | 2025-09-26 | OVERHEAD | 050KVA, 7200/12470Y, 120/240, NO TAP, SP, 2 BU
766946.102 | 14392449 | 925 |  | 503448 | PA0980 | 2025-09-26 | OVERHEAD | 050KVA, 7200/12470Y, 120/240, NO TAP, SP, 2 BU
766946.102 | 14392450 | 925 |  | 503448 | PA0980 | 2025-09-26 | OVERHEAD | 050KVA, 7200/12470Y, 120/240, NO TAP, SP, 2 BU
766946.102 | 14392451 | 925 |  | 503448 | PA0980 | 2025-09-26 | OVERHEAD | 050KVA, 7200/12470Y, 120/240, NO TAP, SP, 2 BU
766946.102 | 14392452 | 925 |  | 503448 | PA0980 | 2025-09-26 | OVERHEAD | 050KVA, 7200/12470Y, 120/240, NO TAP, SP, 2 BU
766946.102 | 14392453 | 925 |  | 503448 | PA0980 | 2025-09-26 | OVERHEAD | 050KVA, 7200/12470Y, 120/240, NO TAP, SP, 2 BU
766946.102 | 14392454 | 925 |  | 503448 | PA0980 | 2025-09-26 | OVERHEAD | 050KVA, 7200/12470Y, 120/240, NO TAP, SP, 2 BU
766946.102 | 14392455 | 925 |  | 503448 | PA0980 | 2025-09-26 | OVERHEAD | 050KVA, 7200/12470Y, 120/240, NO TAP, SP, 2 BU
766946.102 | 14392456 | 925 |  | 503448 | PA0980 | 2025-09-26 | OVERHEAD | 050KVA, 7200/12470Y, 120/240, NO TAP, SP, 2 BU
766946.102 | 14392457 | 925 |  | 503448 | PA0980 | 2025-09-26 | OVERHEAD | 050KVA, 7200/12470Y, 120/240, NO TAP, SP, 2 BU
766946.102 | 14392458 | 925 |  | 503448 | PA0980 | 2025-09-26 | OVERHEAD | 050KVA, 7200/12470Y, 120/240, NO TAP, SP, 2 BU
766946.102 | 14392459 | 925 |  | 503448 | PA0980 | 2025-09-26 | OVERHEAD | 050KVA, 7200/12470Y, 120/240, NO TAP, SP, 2 BU
766946.102 | 14392460 | 925 |  | 503448 | PA0980 | 2025-09-26 | OVERHEAD | 050KVA, 7200/12470Y, 120/240, NO TAP, SP, 2 BU
766946.102 | 14392461 | 925 |  | 503448 | PA0980 | 2025-09-26 | OVERHEAD | 050KVA, 7200/12470Y, 120/240, NO TAP, SP, 2 BU
766946.202 | 14392462 | 925 |  | 503448 | PA0980 | 2025-09-26 | OVERHEAD | 050KVA, 7200/12470Y, 120/240, NO TAP, SP, 2 BU
766946.202 | 14392463 | 925 |  | 503448 | PA0980 | 2025-09-26 | OVERHEAD | 050KVA, 7200/12470Y, 120/240, NO TAP, SP, 2 BU
766946.202 | 14392464 | 925 |  | 503448 | PA0980 | 2025-09-26 | OVERHEAD | 050KVA, 7200/12470Y, 120/240, NO TAP, SP, 2 BU
766946.202 | 14392465 | 925 |  | 503448 | PA0980 | 2025-09-26 | OVERHEAD | 050KVA, 7200/12470Y, 120/240, NO TAP, SP, 2 BU
766946.202 | 14392466 | 925 |  | 503448 | PA0980 | 2025-09-26 | OVERHEAD | 050KVA, 7200/12470Y, 120/240, NO TAP, SP, 2 BU
766946.202 | 14392467 | 925 |  | 503448 | PA0980 | 2025-09-26 | OVERHEAD | 050KVA, 7200/12470Y, 120/240, NO TAP, SP, 2 BU
766946.202 | 14392468 | 925 |  | 503448 | PA0980 | 2025-09-26 | OVERHEAD | 050KVA, 7200/12470Y, 120/240, NO TAP, SP, 2 BU
766946.202 | 14392469 | 925 |  | 503448 | PA0980 | 2025-09-26 | OVERHEAD | 050KVA, 7200/12470Y, 120/240, NO TAP, SP, 2 BU
766946.202 | 14392470 | 925 |  | 503448 | PA0980 | 2025-09-26 | OVERHEAD | 050KVA, 7200/12470Y, 120/240, NO TAP, SP, 2 BU
766946.202 | 14392471 | 925 |  | 503448 | PA0980 | 2025-09-26 | OVERHEAD | 050KVA, 7200/12470Y, 120/240, NO TAP, SP, 2 BU
746166.001 | 14396415 | 925 |  | 500488 | NC0033 | 2025-09-24 | PADMOUNT | 025KVA, 24940GRDY/14400, 240/120, NT, 2HV, WELLS, +INSERT
746166.001 | 14396418 | 925 |  | 500488 | NC0033 | 2025-09-24 | PADMOUNT | 025KVA, 24940GRDY/14400, 240/120, NT, 2HV, WELLS, +INSERT
746166.001 | 14396422 | 925 |  | 500488 | NC0033 | 2025-09-24 | PADMOUNT | 025KVA, 24940GRDY/14400, 240/120, NT, 2HV, WELLS, +INSERT
746166.001 | 14396423 | 925 |  | 500488 | NC0033 | 2025-09-24 | PADMOUNT | 025KVA, 24940GRDY/14400, 240/120, NT, 2HV, WELLS, +INSERT
746166.001 | 14396426 | 925 |  | 500488 | NC0033 | 2025-09-24 | PADMOUNT | 025KVA, 24940GRDY/14400, 240/120, NT, 2HV, WELLS, +INSERT
767162.001 | 14396606 | 925 | 170532 | 507018 | OR1550 | 2025-09-19 | PADMOUNT | 075KVA, 12470GRDY/7200, 240/120, NT, 2HV, WELLS, +INSERT
767162.001 | 14396607 | 925 | 170533 | 507018 | OR1550 | 2025-09-19 | PADMOUNT | 075KVA, 12470GRDY/7200, 240/120, NT, 2HV, WELLS, +INSERT
767162.001 | 14396608 | 925 | 170534 | 507018 | OR1550 | 2025-09-22 | PADMOUNT | 075KVA, 12470GRDY/7200, 240/120, NT, 2HV, WELLS, +INSERT
767162.001 | 14396609 | 925 | 170535 | 507018 | OR1550 | 2025-09-19 | PADMOUNT | 075KVA, 12470GRDY/7200, 240/120, NT, 2HV, WELLS, +INSERT
767162.001 | 14396610 | 925 | 170536 | 507018 | OR1550 | 2025-09-19 | PADMOUNT | 075KVA, 12470GRDY/7200, 240/120, NT, 2HV, WELLS, +INSERT
767162.001 | 14396611 | 925 | 170537 | 507018 | OR1550 | 2025-09-19 | PADMOUNT | 075KVA, 12470GRDY/7200, 240/120, NT, 2HV, WELLS, +INSERT
769843.001 | 14398389 | 925 |  | 500488 | NC0033 | 2025-09-26 | PADMOUNT | 100KVA, 12470GRDY/7200, 240/120, NT, 2HV, WELLS, +INSERT
769843.001 | 14398393 | 925 |  | 500488 | NC0033 | 2025-09-25 | PADMOUNT | 100KVA, 12470GRDY/7200, 240/120, NT, 2HV, WELLS, +INSERT
769843.001 | 14398394 | 925 |  | 500488 | NC0033 | 2025-09-25 | PADMOUNT | 100KVA, 12470GRDY/7200, 240/120, NT, 2HV, WELLS, +INSERT
769843.001 | 14398395 | 925 |  | 500488 | NC0033 | 2025-09-25 | PADMOUNT | 100KVA, 12470GRDY/7200, 240/120, NT, 2HV, WELLS, +INSERT
769843.001 | 14398396 | 925 |  | 500488 | NC0033 | 2025-09-26 | PADMOUNT | 100KVA, 12470GRDY/7200, 240/120, NT, 2HV, WELLS, +INSERT
769843.001 | 14398397 | 925 |  | 500488 | NC0033 | 2025-09-26 | PADMOUNT | 100KVA, 12470GRDY/7200, 240/120, NT, 2HV, WELLS, +INSERT
769843.001 | 14398400 | 925 |  | 500488 | NC0033 | 2025-09-25 | PADMOUNT | 100KVA, 12470GRDY/7200, 240/120, NT, 2HV, WELLS, +INSERT
769843.001 | 14398402 | 925 |  | 500488 | NC0033 | 2025-09-26 | PADMOUNT | 100KVA, 12470GRDY/7200, 240/120, NT, 2HV, WELLS, +INSERT
769843.001 | 14398403 | 925 |  | 500488 | NC0033 | 2025-09-26 | PADMOUNT | 100KVA, 12470GRDY/7200, 240/120, NT, 2HV, WELLS, +INSERT
769843.001 | 14398404 | 925 |  | 500488 | NC0033 | 2025-09-26 | PADMOUNT | 100KVA, 12470GRDY/7200, 240/120, NT, 2HV, WELLS, +INSERT
769843.001 | 14398405 | 925 |  | 500488 | NC0033 | 2025-09-26 | PADMOUNT | 100KVA, 12470GRDY/7200, 240/120, NT, 2HV, WELLS, +INSERT
769843.001 | 14398407 | 925 |  | 500488 | NC0033 | 2025-09-26 | PADMOUNT | 100KVA, 12470GRDY/7200, 240/120, NT, 2HV, WELLS, +INSERT
770124.001 | 14398851 | 925 |  | 500488 | NC0033 | 2025-09-22 | PADMOUNT | 025KVA, 24940GRDY/14400, 240/120, NT, 2HV, WELLS, +INSERT
770124.001 | 14398856 | 925 |  | 500488 | NC0033 | 2025-09-22 | PADMOUNT | 025KVA, 24940GRDY/14400, 240/120, NT, 2HV, WELLS, +INSERT
770124.001 | 14398860 | 925 |  | 500488 | NC0033 | 2025-09-22 | PADMOUNT | 025KVA, 24940GRDY/14400, 240/120, NT, 2HV, WELLS, +INSERT
770124.001 | 14398863 | 925 |  | 500488 | NC0033 | 2025-09-22 | PADMOUNT | 025KVA, 24940GRDY/14400, 240/120, NT, 2HV, WELLS, +INSERT
770124.003 | 14398883 | 925 |  | 500488 | NC0033 | 2025-09-23 | PADMOUNT | 050KVA, 12.47GRDY/7.2 X 24.94GRDY/14.4, 240/120, NT, 2HV, WELLS, +INSERT
770124.003 | 14398884 | 925 |  | 500488 | NC0033 | 2025-09-23 | PADMOUNT | 050KVA, 12.47GRDY/7.2 X 24.94GRDY/14.4, 240/120, NT, 2HV, WELLS, +INSERT
770124.003 | 14398885 | 925 |  | 500488 | NC0033 | 2025-09-23 | PADMOUNT | 050KVA, 12.47GRDY/7.2 X 24.94GRDY/14.4, 240/120, NT, 2HV, WELLS, +INSERT
770124.003 | 14398887 | 925 |  | 500488 | NC0033 | 2025-09-23 | PADMOUNT | 050KVA, 12.47GRDY/7.2 X 24.94GRDY/14.4, 240/120, NT, 2HV, WELLS, +INSERT
770124.003 | 14398888 | 925 |  | 500488 | NC0033 | 2025-09-23 | PADMOUNT | 050KVA, 12.47GRDY/7.2 X 24.94GRDY/14.4, 240/120, NT, 2HV, WELLS, +INSERT
770124.003 | 14398889 | 925 |  | 500488 | NC0033 | 2025-09-23 | PADMOUNT | 050KVA, 12.47GRDY/7.2 X 24.94GRDY/14.4, 240/120, NT, 2HV, WELLS, +INSERT
770124.003 | 14398890 | 925 |  | 500488 | NC0033 | 2025-09-23 | PADMOUNT | 050KVA, 12.47GRDY/7.2 X 24.94GRDY/14.4, 240/120, NT, 2HV, WELLS, +INSERT
770337.001 | 14399091 | 925 |  | 508205 | IL1198 | 2025-09-24 | PADMOUNT | 100KVA, 12470GRDY/7200, 240/120, NT, 2HV, WELLS
766432.101 | 14399333 | 925 | 1908433 | 509609 | LA1674 | 2025-09-26 | 3PH-PAD | 0150KVA, 13200GY/7620, 208Y/120, TAPS, RADIAL, WELLS, +INSERT
766432.101 | 14399334 | 925 | 1908434 | 509609 | LA1674 | 2025-09-26 | 3PH-PAD | 0150KVA, 13200GY/7620, 208Y/120, TAPS, RADIAL, WELLS, +INSERT
766432.101 | 14399335 | 925 | 1908435 | 509609 | LA1674 | 2025-09-26 | 3PH-PAD | 0150KVA, 13200GY/7620, 208Y/120, TAPS, RADIAL, WELLS, +INSERT
766432.002 | 14399337 | 925 | 1908437 | 509609 | LA1674 | 2025-09-26 | 3PH-PAD | 0300KVA, 13200GY/7620, 208Y/120, TAPS, RADIAL, WELLS, +INSERT
766432.005 | 14399347 | 925 | 1908447 | 509609 | LA1674 | 2025-09-30 | 3PH-PAD | 0750KVA, 13200GY/7620, 208Y/120, TAPS, RADIAL, WELLS, +INSERT
766432.005 | 14399348 | 925 | 1908448 | 509609 | LA1674 | 2025-09-29 | 3PH-PAD | 0750KVA, 13200GY/7620, 208Y/120, TAPS, RADIAL, WELLS, +INSERT
766432.007 | 14399354 | 925 | 1908454 | 509609 | LA1674 | 2025-09-29 | 3PH-PAD | 0150KVA, 13200GY/7620, 480Y/277, TAPS, RADIAL, WELLS, +INSERT
766432.007 | 14399355 | 925 | 1908455 | 509609 | LA1674 | 2025-09-29 | 3PH-PAD | 0150KVA, 13200GY/7620, 480Y/277, TAPS, RADIAL, WELLS, +INSERT
766432.008 | 14399359 | 925 | 1908459 | 509609 | LA1674 | 2025-09-30 | 3PH-PAD | 0300KVA, 13200GY/7620, 480Y/277, TAPS, RADIAL, WELLS, +INSERT
766432.011 | 14399368 | 925 | 1908468 | 509609 | LA1674 | 2025-10-01 | 3PH-PAD | 1500KVA, 13200GY/7620, 480Y/277, TAPS, RADIAL, WELLS, +INSERT
766432.011 | 14399369 | 925 | 1908469 | 509609 | LA1674 | 2025-10-01 | 3PH-PAD | 1500KVA, 13200GY/7620, 480Y/277, TAPS, RADIAL, WELLS, +INSERT
766432.011 | 14399370 | 925 | 1908470 | 509609 | LA1674 | 2025-10-01 | 3PH-PAD | 1500KVA, 13200GY/7620, 480Y/277, TAPS, RADIAL, WELLS, +INSERT
766432.012 | 14399372 | 925 | 1908472 | 509609 | LA1674 | 2025-10-07 | 3PH-PAD | 1500KVA, 13200GY/7620, 480Y/277, TAPS, LOOP, WELLS, +INSERT
766432.013 | 14399378 | 925 | 1908478 | 509609 | LA1674 | 2025-10-11 | 3PH-PAD | 2000KVA, 13200GY/7620, 480Y/277, TAPS, RADIAL, WELLS, +INSERT
766432.016 | 14399388 | 925 | 1908488 | 512319 | LA1674 | 2025-10-21 | 3PH-PAD | 3000KVA, 34500GY/19920, 480Y/277, TAPS, LOOP, WELLS, +INSERT
767420.002 | 14402222 | 925 |  | 500488 | NC0033 | 2025-09-29 | POLEMOUNT | 025KVA, 12470GRDY/7200, 120/240, NO TAP, CSP, 1 BU
767420.002 | 14402223 | 925 |  | 500488 | NC0033 | 2025-09-29 | POLEMOUNT | 025KVA, 12470GRDY/7200, 120/240, NO TAP, CSP, 1 BU
767420.002 | 14402224 | 925 |  | 500488 | NC0033 | 2025-09-29 | POLEMOUNT | 025KVA, 12470GRDY/7200, 120/240, NO TAP, CSP, 1 BU
767420.002 | 14402225 | 925 |  | 500488 | NC0033 | 2025-09-29 | POLEMOUNT | 025KVA, 12470GRDY/7200, 120/240, NO TAP, CSP, 1 BU
767420.002 | 14402226 | 925 |  | 500488 | NC0033 | 2025-09-29 | POLEMOUNT | 025KVA, 12470GRDY/7200, 120/240, NO TAP, CSP, 1 BU
767420.002 | 14402227 | 925 |  | 500488 | NC0033 | 2025-09-29 | POLEMOUNT | 025KVA, 12470GRDY/7200, 120/240, NO TAP, CSP, 1 BU
767420.002 | 14402228 | 925 |  | 500488 | NC0033 | 2025-09-29 | POLEMOUNT | 025KVA, 12470GRDY/7200, 120/240, NO TAP, CSP, 1 BU
767420.002 | 14402229 | 925 |  | 500488 | NC0033 | 2025-09-29 | POLEMOUNT | 025KVA, 12470GRDY/7200, 120/240, NO TAP, CSP, 1 BU
767420.004 | 14402245 | A25 |  | 500488 | NC0033 | 2025-10-07 | POLEMOUNT | 050KVA, 12470GRDY/7200, 120/240, NO TAP, CSP, 1 BU
767420.005 | 14402250 | A25 |  | 500488 | NC0033 | 2025-10-02 | POLE-MICRO | 1.5KVA, 12470GRDY/7200, 120/240, NO TAP, SP, 1 BU
767420.005 | 14402251 | A25 |  | 500488 | NC0033 | 2025-10-02 | POLE-MICRO | 1.5KVA, 12470GRDY/7200, 120/240, NO TAP, SP, 1 BU
767420.005 | 14402252 | A25 |  | 500488 | NC0033 | 2025-10-02 | POLE-MICRO | 1.5KVA, 12470GRDY/7200, 120/240, NO TAP, SP, 1 BU
767420.005 | 14402253 | A25 |  | 500488 | NC0033 | 2025-10-02 | POLE-MICRO | 1.5KVA, 12470GRDY/7200, 120/240, NO TAP, SP, 1 BU
768026.001 | 14403193 | 925 |  | 503448 | PA0980 | 2025-09-30 | POLEMOUNT | 025KVA, 34500GRDY/19920, 120/240, NO TAP, SP, 1 BU
768026.001 | 14403194 | 925 |  | 503448 | PA0980 | 2025-09-30 | POLEMOUNT | 025KVA, 34500GRDY/19920, 120/240, NO TAP, SP, 1 BU
768026.001 | 14403195 | 925 |  | 503448 | PA0980 | 2025-09-30 | POLEMOUNT | 025KVA, 34500GRDY/19920, 120/240, NO TAP, SP, 1 BU
768026.001 | 14403196 | 925 |  | 503448 | PA0980 | 2025-09-30 | POLEMOUNT | 025KVA, 34500GRDY/19920, 120/240, NO TAP, SP, 1 BU
768026.001 | 14403197 | 925 |  | 503448 | PA0980 | 2025-09-30 | POLEMOUNT | 025KVA, 34500GRDY/19920, 120/240, NO TAP, SP, 1 BU
768026.001 | 14403198 | 925 |  | 503448 | PA0980 | 2025-09-30 | POLEMOUNT | 025KVA, 34500GRDY/19920, 120/240, NO TAP, SP, 1 BU
768026.001 | 14403199 | 925 |  | 503448 | PA0980 | 2025-09-30 | POLEMOUNT | 025KVA, 34500GRDY/19920, 120/240, NO TAP, SP, 1 BU
768026.001 | 14403200 | 925 |  | 503448 | PA0980 | 2025-09-30 | POLEMOUNT | 025KVA, 34500GRDY/19920, 120/240, NO TAP, SP, 1 BU
768026.001 | 14403201 | 925 |  | 503448 | PA0980 | 2025-09-30 | POLEMOUNT | 025KVA, 34500GRDY/19920, 120/240, NO TAP, SP, 1 BU
768026.001 | 14403202 | 925 |  | 503448 | PA0980 | 2025-09-30 | POLEMOUNT | 025KVA, 34500GRDY/19920, 120/240, NO TAP, SP, 1 BU
768026.002 | 14403203 | A25 |  | 503448 | PA0980 | 2025-10-03 | POLEMOUNT | 050KVA, 2400/4160Y X 7200/12470Y, 120/240, NO TAP, SP, 2 BU
768026.002 | 14403204 | A25 |  | 503448 | PA0980 | 2025-10-03 | POLEMOUNT | 050KVA, 2400/4160Y X 7200/12470Y, 120/240, NO TAP, SP, 2 BU
768026.003 | 14403205 | 925 |  | 503448 | PA0980 | 2025-09-30 | OVERHEAD | 050KVA, 7200/12470Y, 120/240, NO TAP, SP, 2 BU
768026.003 | 14403206 | 925 |  | 503448 | PA0980 | 2025-09-30 | OVERHEAD | 050KVA, 7200/12470Y, 120/240, NO TAP, SP, 2 BU
768026.003 | 14403207 | 925 |  | 503448 | PA0980 | 2025-09-30 | OVERHEAD | 050KVA, 7200/12470Y, 120/240, NO TAP, SP, 2 BU
768026.003 | 14403208 | 925 |  | 503448 | PA0980 | 2025-09-30 | OVERHEAD | 050KVA, 7200/12470Y, 120/240, NO TAP, SP, 2 BU
768026.003 | 14403209 | 925 |  | 503448 | PA0980 | 2025-09-30 | OVERHEAD | 050KVA, 7200/12470Y, 120/240, NO TAP, SP, 2 BU
768026.003 | 14403210 | 925 |  | 503448 | PA0980 | 2025-09-30 | OVERHEAD | 050KVA, 7200/12470Y, 120/240, NO TAP, SP, 2 BU
768026.003 | 14403211 | 925 |  | 503448 | PA0980 | 2025-09-30 | OVERHEAD | 050KVA, 7200/12470Y, 120/240, NO TAP, SP, 2 BU
768026.003 | 14403212 | 925 |  | 503448 | PA0980 | 2025-09-30 | OVERHEAD | 050KVA, 7200/12470Y, 120/240, NO TAP, SP, 2 BU
768026.003 | 14403213 | 925 |  | 503448 | PA0980 | 2025-09-30 | OVERHEAD | 050KVA, 7200/12470Y, 120/240, NO TAP, SP, 2 BU
768026.003 | 14403214 | 925 |  | 503448 | PA0980 | 2025-09-30 | OVERHEAD | 050KVA, 7200/12470Y, 120/240, NO TAP, SP, 2 BU
768026.003 | 14403215 | 925 |  | 503448 | PA0980 | 2025-09-30 | OVERHEAD | 050KVA, 7200/12470Y, 120/240, NO TAP, SP, 2 BU
768026.003 | 14403216 | 925 |  | 503448 | PA0980 | 2025-09-30 | OVERHEAD | 050KVA, 7200/12470Y, 120/240, NO TAP, SP, 2 BU
770798.001 | 14407720 | A25 |  | 502854 | NC0126 | 2025-10-01 | PADMOUNT | 025KVA, 22860GRDY/13200, 240/120, NT, 2HV, WELLS
770798.001 | 14407721 | A25 |  | 502854 | NC0126 | 2025-10-01 | PADMOUNT | 025KVA, 22860GRDY/13200, 240/120, NT, 2HV, WELLS
770798.001 | 14407722 | A25 |  | 502854 | NC0126 | 2025-10-01 | PADMOUNT | 025KVA, 22860GRDY/13200, 240/120, NT, 2HV, WELLS
770798.001 | 14407723 | A25 |  | 502854 | NC0126 | 2025-10-01 | PADMOUNT | 025KVA, 22860GRDY/13200, 240/120, NT, 2HV, WELLS
770798.001 | 14407724 | A25 |  | 502854 | NC0126 | 2025-10-01 | PADMOUNT | 025KVA, 22860GRDY/13200, 240/120, NT, 2HV, WELLS
770798.001 | 14407725 | A25 |  | 502854 | NC0126 | 2025-10-01 | PADMOUNT | 025KVA, 22860GRDY/13200, 240/120, NT, 2HV, WELLS
770798.001 | 14407726 | A25 |  | 502854 | NC0126 | 2025-10-01 | PADMOUNT | 025KVA, 22860GRDY/13200, 240/120, NT, 2HV, WELLS
770798.001 | 14407727 | A25 |  | 502854 | NC0126 | 2025-10-01 | PADMOUNT | 025KVA, 22860GRDY/13200, 240/120, NT, 2HV, WELLS
770798.001 | 14407728 | A25 |  | 502854 | NC0126 | 2025-10-01 | PADMOUNT | 025KVA, 22860GRDY/13200, 240/120, NT, 2HV, WELLS
770798.001 | 14407729 | A25 |  | 502854 | NC0126 | 2025-10-01 | PADMOUNT | 025KVA, 22860GRDY/13200, 240/120, NT, 2HV, WELLS
770798.001 | 14407730 | A25 |  | 502854 | NC0126 | 2025-10-01 | PADMOUNT | 025KVA, 22860GRDY/13200, 240/120, NT, 2HV, WELLS
770798.001 | 14407731 | A25 |  | 502854 | NC0126 | 2025-10-01 | PADMOUNT | 025KVA, 22860GRDY/13200, 240/120, NT, 2HV, WELLS
770798.001 | 14407732 | A25 |  | 502854 | NC0126 | 2025-10-01 | PADMOUNT | 025KVA, 22860GRDY/13200, 240/120, NT, 2HV, WELLS
770798.001 | 14407733 | A25 |  | 502854 | NC0126 | 2025-10-01 | PADMOUNT | 025KVA, 22860GRDY/13200, 240/120, NT, 2HV, WELLS
770798.001 | 14407734 | A25 |  | 502854 | NC0126 | 2025-10-01 | PADMOUNT | 025KVA, 22860GRDY/13200, 240/120, NT, 2HV, WELLS
770798.001 | 14407735 | A25 |  | 502854 | NC0126 | 2025-10-01 | PADMOUNT | 025KVA, 22860GRDY/13200, 240/120, NT, 2HV, WELLS
770798.001 | 14407736 | A25 |  | 502854 | NC0126 | 2025-10-01 | PADMOUNT | 025KVA, 22860GRDY/13200, 240/120, NT, 2HV, WELLS
770798.001 | 14407737 | A25 |  | 502854 | NC0126 | 2025-10-01 | PADMOUNT | 025KVA, 22860GRDY/13200, 240/120, NT, 2HV, WELLS
770798.001 | 14407738 | A25 |  | 502854 | NC0126 | 2025-10-01 | PADMOUNT | 025KVA, 22860GRDY/13200, 240/120, NT, 2HV, WELLS
770798.001 | 14407739 | A25 |  | 502854 | NC0126 | 2025-10-01 | PADMOUNT | 025KVA, 22860GRDY/13200, 240/120, NT, 2HV, WELLS
770798.001 | 14407740 | A25 |  | 502854 | NC0126 | 2025-10-01 | PADMOUNT | 025KVA, 22860GRDY/13200, 240/120, NT, 2HV, WELLS
770798.001 | 14407741 | A25 |  | 502854 | NC0126 | 2025-10-01 | PADMOUNT | 025KVA, 22860GRDY/13200, 240/120, NT, 2HV, WELLS
770798.001 | 14407742 | A25 |  | 502854 | NC0126 | 2025-10-01 | PADMOUNT | 025KVA, 22860GRDY/13200, 240/120, NT, 2HV, WELLS
770798.001 | 14407743 | A25 |  | 502854 | NC0126 | 2025-10-01 | PADMOUNT | 025KVA, 22860GRDY/13200, 240/120, NT, 2HV, WELLS
770798.001 | 14407744 | A25 |  | 502854 | NC0126 | 2025-10-01 | PADMOUNT | 025KVA, 22860GRDY/13200, 240/120, NT, 2HV, WELLS
770798.001 | 14407745 | A25 |  | 502854 | NC0126 | 2025-10-01 | PADMOUNT | 025KVA, 22860GRDY/13200, 240/120, NT, 2HV, WELLS
770798.001 | 14407746 | A25 |  | 502854 | NC0126 | 2025-10-01 | PADMOUNT | 025KVA, 22860GRDY/13200, 240/120, NT, 2HV, WELLS
770798.001 | 14407747 | A25 |  | 502854 | NC0126 | 2025-10-01 | PADMOUNT | 025KVA, 22860GRDY/13200, 240/120, NT, 2HV, WELLS
770798.001 | 14407748 | A25 |  | 502854 | NC0126 | 2025-10-01 | PADMOUNT | 025KVA, 22860GRDY/13200, 240/120, NT, 2HV, WELLS
770798.001 | 14407749 | A25 |  | 502854 | NC0126 | 2025-10-01 | PADMOUNT | 025KVA, 22860GRDY/13200, 240/120, NT, 2HV, WELLS
770798.001 | 14407750 | A25 |  | 502854 | NC0126 | 2025-10-01 | PADMOUNT | 025KVA, 22860GRDY/13200, 240/120, NT, 2HV, WELLS
770798.001 | 14407751 | A25 |  | 502854 | NC0126 | 2025-10-01 | PADMOUNT | 025KVA, 22860GRDY/13200, 240/120, NT, 2HV, WELLS
770798.001 | 14407752 | A25 |  | 502854 | NC0126 | 2025-10-01 | PADMOUNT | 025KVA, 22860GRDY/13200, 240/120, NT, 2HV, WELLS
770798.001 | 14407753 | A25 |  | 502854 | NC0126 | 2025-10-01 | PADMOUNT | 025KVA, 22860GRDY/13200, 240/120, NT, 2HV, WELLS
770798.001 | 14407754 | A25 |  | 502854 | NC0126 | 2025-10-01 | PADMOUNT | 025KVA, 22860GRDY/13200, 240/120, NT, 2HV, WELLS
770798.001 | 14407755 | A25 |  | 502854 | NC0126 | 2025-10-01 | PADMOUNT | 025KVA, 22860GRDY/13200, 240/120, NT, 2HV, WELLS
770798.001 | 14407756 | A25 |  | 502854 | NC0126 | 2025-10-01 | PADMOUNT | 025KVA, 22860GRDY/13200, 240/120, NT, 2HV, WELLS
770798.001 | 14407757 | A25 |  | 502854 | NC0126 | 2025-10-01 | PADMOUNT | 025KVA, 22860GRDY/13200, 240/120, NT, 2HV, WELLS
770798.001 | 14407758 | A25 |  | 502854 | NC0126 | 2025-10-01 | PADMOUNT | 025KVA, 22860GRDY/13200, 240/120, NT, 2HV, WELLS
770798.001 | 14407759 | A25 |  | 502854 | NC0126 | 2025-10-01 | PADMOUNT | 025KVA, 22860GRDY/13200, 240/120, NT, 2HV, WELLS
770844.002 | 14407902 | 925 |  | 500488 | NC0033 | 2025-09-29 | PADMOUNT | 100KVA, 12470GRDY/7200, 240/120, NT, 2HV, WELLS, +INSERT
770844.002 | 14407906 | 925 |  | 500488 | NC0033 | 2025-09-29 | PADMOUNT | 100KVA, 12470GRDY/7200, 240/120, NT, 2HV, WELLS, +INSERT
770844.002 | 14407910 | 925 |  | 500488 | NC0033 | 2025-09-29 | PADMOUNT | 100KVA, 12470GRDY/7200, 240/120, NT, 2HV, WELLS, +INSERT
770844.002 | 14407911 | 925 |  | 500488 | NC0033 | 2025-09-29 | PADMOUNT | 100KVA, 12470GRDY/7200, 240/120, NT, 2HV, WELLS, +INSERT
770844.002 | 14407913 | 925 |  | 500488 | NC0033 | 2025-09-29 | PADMOUNT | 100KVA, 12470GRDY/7200, 240/120, NT, 2HV, WELLS, +INSERT
770844.002 | 14407914 | 925 |  | 500488 | NC0033 | 2025-09-29 | PADMOUNT | 100KVA, 12470GRDY/7200, 240/120, NT, 2HV, WELLS, +INSERT
770844.002 | 14407915 | 925 |  | 500488 | NC0033 | 2025-09-29 | PADMOUNT | 100KVA, 12470GRDY/7200, 240/120, NT, 2HV, WELLS, +INSERT
768115.002 | 14411783 | A25 |  | 503448 | PA0980 | 2025-10-09 | POLEMOUNT | 015KVA, 13200GRDY/7620, 120/240, NO TAP, SP, 1 BU
768115.002 | 14411784 | A25 |  | 503448 | PA0980 | 2025-10-09 | POLEMOUNT | 015KVA, 13200GRDY/7620, 120/240, NO TAP, SP, 1 BU
768115.002 | 14411785 | A25 |  | 503448 | PA0980 | 2025-10-09 | POLEMOUNT | 015KVA, 13200GRDY/7620, 120/240, NO TAP, SP, 1 BU
768115.002 | 14411786 | A25 |  | 503448 | PA0980 | 2025-10-09 | POLEMOUNT | 015KVA, 13200GRDY/7620, 120/240, NO TAP, SP, 1 BU
768115.002 | 14411787 | A25 |  | 503448 | PA0980 | 2025-10-09 | POLEMOUNT | 015KVA, 13200GRDY/7620, 120/240, NO TAP, SP, 1 BU
768115.002 | 14411788 | A25 |  | 503448 | PA0980 | 2025-10-09 | POLEMOUNT | 015KVA, 13200GRDY/7620, 120/240, NO TAP, SP, 1 BU
768115.002 | 14411789 | A25 |  | 503448 | PA0980 | 2025-10-09 | POLEMOUNT | 015KVA, 13200GRDY/7620, 120/240, NO TAP, SP, 1 BU
768115.002 | 14411790 | A25 |  | 503448 | PA0980 | 2025-10-09 | POLEMOUNT | 015KVA, 13200GRDY/7620, 120/240, NO TAP, SP, 1 BU
768115.002 | 14411791 | A25 |  | 503448 | PA0980 | 2025-10-09 | POLEMOUNT | 015KVA, 13200GRDY/7620, 120/240, NO TAP, SP, 1 BU
768115.002 | 14411792 | A25 |  | 503448 | PA0980 | 2025-10-09 | POLEMOUNT | 015KVA, 13200GRDY/7620, 120/240, NO TAP, SP, 1 BU
768115.002 | 14411793 | A25 |  | 503448 | PA0980 | 2025-10-09 | POLEMOUNT | 015KVA, 13200GRDY/7620, 120/240, NO TAP, SP, 1 BU
768115.002 | 14411794 | A25 |  | 503448 | PA0980 | 2025-10-09 | POLEMOUNT | 015KVA, 13200GRDY/7620, 120/240, NO TAP, SP, 1 BU
768115.002 | 14411795 | A25 |  | 503448 | PA0980 | 2025-10-09 | POLEMOUNT | 015KVA, 13200GRDY/7620, 120/240, NO TAP, SP, 1 BU
768115.002 | 14411796 | A25 |  | 503448 | PA0980 | 2025-10-09 | POLEMOUNT | 015KVA, 13200GRDY/7620, 120/240, NO TAP, SP, 1 BU
768115.002 | 14411797 | A25 |  | 503448 | PA0980 | 2025-10-09 | POLEMOUNT | 015KVA, 13200GRDY/7620, 120/240, NO TAP, SP, 1 BU
768115.003 | 14411798 | A25 |  | 503448 | PA0980 | 2025-10-09 | POLEMOUNT | 015KVA, 4800/8320Y X 7200/12470Y, 120/240, NO TAP, SP, 2 BU
768115.003 | 14411799 | A25 |  | 503448 | PA0980 | 2025-10-09 | POLEMOUNT | 015KVA, 4800/8320Y X 7200/12470Y, 120/240, NO TAP, SP, 2 BU
768115.003 | 14411800 | A25 |  | 503448 | PA0980 | 2025-10-09 | POLEMOUNT | 015KVA, 4800/8320Y X 7200/12470Y, 120/240, NO TAP, SP, 2 BU
768115.003 | 14411801 | A25 |  | 503448 | PA0980 | 2025-10-09 | POLEMOUNT | 015KVA, 4800/8320Y X 7200/12470Y, 120/240, NO TAP, SP, 2 BU
768115.003 | 14411802 | A25 |  | 503448 | PA0980 | 2025-10-09 | POLEMOUNT | 015KVA, 4800/8320Y X 7200/12470Y, 120/240, NO TAP, SP, 2 BU
768115.003 | 14411803 | A25 |  | 503448 | PA0980 | 2025-10-09 | POLEMOUNT | 015KVA, 4800/8320Y X 7200/12470Y, 120/240, NO TAP, SP, 2 BU
768115.003 | 14411804 | A25 |  | 503448 | PA0980 | 2025-10-09 | POLEMOUNT | 015KVA, 4800/8320Y X 7200/12470Y, 120/240, NO TAP, SP, 2 BU
768115.003 | 14411805 | A25 |  | 503448 | PA0980 | 2025-10-09 | POLEMOUNT | 015KVA, 4800/8320Y X 7200/12470Y, 120/240, NO TAP, SP, 2 BU
768115.003 | 14411806 | A25 |  | 503448 | PA0980 | 2025-10-09 | POLEMOUNT | 015KVA, 4800/8320Y X 7200/12470Y, 120/240, NO TAP, SP, 2 BU
768115.003 | 14411807 | A25 |  | 503448 | PA0980 | 2025-10-09 | POLEMOUNT | 015KVA, 4800/8320Y X 7200/12470Y, 120/240, NO TAP, SP, 2 BU
768115.003 | 14411808 | A25 |  | 503448 | PA0980 | 2025-10-09 | POLEMOUNT | 015KVA, 4800/8320Y X 7200/12470Y, 120/240, NO TAP, SP, 2 BU
768115.003 | 14411809 | A25 |  | 503448 | PA0980 | 2025-10-09 | POLEMOUNT | 015KVA, 4800/8320Y X 7200/12470Y, 120/240, NO TAP, SP, 2 BU
768115.003 | 14411810 | A25 |  | 503448 | PA0980 | 2025-10-09 | POLEMOUNT | 015KVA, 4800/8320Y X 7200/12470Y, 120/240, NO TAP, SP, 2 BU
768115.003 | 14411811 | A25 |  | 503448 | PA0980 | 2025-10-14 | POLEMOUNT | 015KVA, 4800/8320Y X 7200/12470Y, 120/240, NO TAP, SP, 2 BU
768115.003 | 14411812 | A25 |  | 503448 | PA0980 | 2025-10-09 | POLEMOUNT | 015KVA, 4800/8320Y X 7200/12470Y, 120/240, NO TAP, SP, 2 BU
768115.003 | 14411813 | A25 |  | 503448 | PA0980 | 2025-10-09 | POLEMOUNT | 015KVA, 4800/8320Y X 7200/12470Y, 120/240, NO TAP, SP, 2 BU
768115.003 | 14411814 | A25 |  | 503448 | PA0980 | 2025-10-09 | POLEMOUNT | 015KVA, 4800/8320Y X 7200/12470Y, 120/240, NO TAP, SP, 2 BU
768115.003 | 14411815 | A25 |  | 503448 | PA0980 | 2025-10-09 | POLEMOUNT | 015KVA, 4800/8320Y X 7200/12470Y, 120/240, NO TAP, SP, 2 BU
768115.003 | 14411816 | A25 |  | 503448 | PA0980 | 2025-10-09 | POLEMOUNT | 015KVA, 4800/8320Y X 7200/12470Y, 120/240, NO TAP, SP, 2 BU
768115.003 | 14411817 | A25 |  | 503448 | PA0980 | 2025-10-10 | POLEMOUNT | 015KVA, 4800/8320Y X 7200/12470Y, 120/240, NO TAP, SP, 2 BU
768115.004 | 14411818 | A25 |  | 503448 | PA0980 | 2025-10-09 | POLEMOUNT | 025KVA, 4800/8320Y X 7620/13200Y, 120/240, NO TAP, SP, 2 BU
768115.004 | 14411819 | A25 |  | 503448 | PA0980 | 2025-10-09 | POLEMOUNT | 025KVA, 4800/8320Y X 7620/13200Y, 120/240, NO TAP, SP, 2 BU
768115.004 | 14411820 | A25 |  | 503448 | PA0980 | 2025-10-09 | POLEMOUNT | 025KVA, 4800/8320Y X 7620/13200Y, 120/240, NO TAP, SP, 2 BU
768115.004 | 14411821 | A25 |  | 503448 | PA0980 | 2025-10-09 | POLEMOUNT | 025KVA, 4800/8320Y X 7620/13200Y, 120/240, NO TAP, SP, 2 BU
768115.004 | 14411822 | A25 |  | 503448 | PA0980 | 2025-10-09 | POLEMOUNT | 025KVA, 4800/8320Y X 7620/13200Y, 120/240, NO TAP, SP, 2 BU
768115.004 | 14411823 | A25 |  | 503448 | PA0980 | 2025-10-10 | POLEMOUNT | 025KVA, 4800/8320Y X 7620/13200Y, 120/240, NO TAP, SP, 2 BU
768115.004 | 14411824 | A25 |  | 503448 | PA0980 | 2025-10-09 | POLEMOUNT | 025KVA, 4800/8320Y X 7620/13200Y, 120/240, NO TAP, SP, 2 BU
768115.004 | 14411825 | A25 |  | 503448 | PA0980 | 2025-10-09 | POLEMOUNT | 025KVA, 4800/8320Y X 7620/13200Y, 120/240, NO TAP, SP, 2 BU
768115.004 | 14411826 | A25 |  | 503448 | PA0980 | 2025-10-09 | POLEMOUNT | 025KVA, 4800/8320Y X 7620/13200Y, 120/240, NO TAP, SP, 2 BU
768115.004 | 14411827 | A25 |  | 503448 | PA0980 | 2025-10-09 | POLEMOUNT | 025KVA, 4800/8320Y X 7620/13200Y, 120/240, NO TAP, SP, 2 BU
768414.001 | 14412385 | A25 |  | 503448 | PA0980 | 2025-10-08 | POLEMOUNT | 025KVA, 34500GRDY/19920, 120/240, NO TAP, SP, 1 BU
768414.001 | 14412386 | A25 |  | 503448 | PA0980 | 2025-10-08 | POLEMOUNT | 025KVA, 34500GRDY/19920, 120/240, NO TAP, SP, 1 BU
768414.001 | 14412387 | A25 |  | 503448 | PA0980 | 2025-10-08 | POLEMOUNT | 025KVA, 34500GRDY/19920, 120/240, NO TAP, SP, 1 BU
768414.001 | 14412388 | A25 |  | 503448 | PA0980 | 2025-10-08 | POLEMOUNT | 025KVA, 34500GRDY/19920, 120/240, NO TAP, SP, 1 BU
768414.001 | 14412389 | A25 |  | 503448 | PA0980 | 2025-10-08 | POLEMOUNT | 025KVA, 34500GRDY/19920, 120/240, NO TAP, SP, 1 BU
768414.001 | 14412390 | A25 |  | 503448 | PA0980 | 2025-10-08 | POLEMOUNT | 025KVA, 34500GRDY/19920, 120/240, NO TAP, SP, 1 BU
768414.002 | 14412391 | A25 |  | 503448 | PA0980 | 2025-10-06 | OVERHEAD | 050KVA, 7200/12470Y, 120/240, NO TAP, SP, 2 BU
768414.002 | 14412392 | A25 |  | 503448 | PA0980 | 2025-10-06 | OVERHEAD | 050KVA, 7200/12470Y, 120/240, NO TAP, SP, 2 BU
768414.002 | 14412393 | A25 |  | 503448 | PA0980 | 2025-10-06 | OVERHEAD | 050KVA, 7200/12470Y, 120/240, NO TAP, SP, 2 BU
768414.002 | 14412394 | A25 |  | 503448 | PA0980 | 2025-10-06 | OVERHEAD | 050KVA, 7200/12470Y, 120/240, NO TAP, SP, 2 BU
768414.002 | 14412395 | A25 |  | 503448 | PA0980 | 2025-10-06 | OVERHEAD | 050KVA, 7200/12470Y, 120/240, NO TAP, SP, 2 BU
768414.002 | 14412396 | A25 |  | 503448 | PA0980 | 2025-10-06 | OVERHEAD | 050KVA, 7200/12470Y, 120/240, NO TAP, SP, 2 BU
768414.002 | 14412397 | A25 |  | 503448 | PA0980 | 2025-10-06 | OVERHEAD | 050KVA, 7200/12470Y, 120/240, NO TAP, SP, 2 BU
768414.002 | 14412398 | A25 |  | 503448 | PA0980 | 2025-10-06 | OVERHEAD | 050KVA, 7200/12470Y, 120/240, NO TAP, SP, 2 BU
768414.002 | 14412399 | A25 |  | 503448 | PA0980 | 2025-10-06 | OVERHEAD | 050KVA, 7200/12470Y, 120/240, NO TAP, SP, 2 BU
768414.002 | 14412400 | A25 |  | 503448 | PA0980 | 2025-10-06 | OVERHEAD | 050KVA, 7200/12470Y, 120/240, NO TAP, SP, 2 BU
772573.001 | 14417675 | A25 |  | 502854 | NC0126 | 2025-10-03 | PADMOUNT | 025KVA, 22860GRDY/13200, 240/120, NT, 2HV, WELLS
772573.001 | 14417676 | A25 |  | 502854 | NC0126 | 2025-10-03 | PADMOUNT | 025KVA, 22860GRDY/13200, 240/120, NT, 2HV, WELLS
772573.001 | 14417677 | A25 |  | 502854 | NC0126 | 2025-10-03 | PADMOUNT | 025KVA, 22860GRDY/13200, 240/120, NT, 2HV, WELLS
772573.001 | 14417678 | A25 |  | 502854 | NC0126 | 2025-10-03 | PADMOUNT | 025KVA, 22860GRDY/13200, 240/120, NT, 2HV, WELLS
772573.001 | 14417679 | A25 |  | 502854 | NC0126 | 2025-10-03 | PADMOUNT | 025KVA, 22860GRDY/13200, 240/120, NT, 2HV, WELLS
772573.001 | 14417680 | A25 |  | 502854 | NC0126 | 2025-10-03 | PADMOUNT | 025KVA, 22860GRDY/13200, 240/120, NT, 2HV, WELLS
772573.001 | 14417681 | A25 |  | 502854 | NC0126 | 2025-10-03 | PADMOUNT | 025KVA, 22860GRDY/13200, 240/120, NT, 2HV, WELLS
772573.001 | 14417682 | A25 |  | 502854 | NC0126 | 2025-10-03 | PADMOUNT | 025KVA, 22860GRDY/13200, 240/120, NT, 2HV, WELLS
772573.001 | 14417683 | A25 |  | 502854 | NC0126 | 2025-10-03 | PADMOUNT | 025KVA, 22860GRDY/13200, 240/120, NT, 2HV, WELLS
772573.001 | 14417684 | A25 |  | 502854 | NC0126 | 2025-10-03 | PADMOUNT | 025KVA, 22860GRDY/13200, 240/120, NT, 2HV, WELLS
772573.001 | 14417685 | A25 |  | 502854 | NC0126 | 2025-10-03 | PADMOUNT | 025KVA, 22860GRDY/13200, 240/120, NT, 2HV, WELLS
772573.001 | 14417686 | A25 |  | 502854 | NC0126 | 2025-10-03 | PADMOUNT | 025KVA, 22860GRDY/13200, 240/120, NT, 2HV, WELLS
772573.001 | 14417687 | A25 |  | 502854 | NC0126 | 2025-10-03 | PADMOUNT | 025KVA, 22860GRDY/13200, 240/120, NT, 2HV, WELLS
772573.001 | 14417688 | A25 |  | 502854 | NC0126 | 2025-10-03 | PADMOUNT | 025KVA, 22860GRDY/13200, 240/120, NT, 2HV, WELLS
772573.001 | 14417689 | A25 |  | 502854 | NC0126 | 2025-10-03 | PADMOUNT | 025KVA, 22860GRDY/13200, 240/120, NT, 2HV, WELLS
772573.001 | 14417690 | A25 |  | 502854 | NC0126 | 2025-10-03 | PADMOUNT | 025KVA, 22860GRDY/13200, 240/120, NT, 2HV, WELLS
772573.001 | 14417691 | A25 |  | 502854 | NC0126 | 2025-10-03 | PADMOUNT | 025KVA, 22860GRDY/13200, 240/120, NT, 2HV, WELLS
772573.001 | 14417692 | A25 |  | 502854 | NC0126 | 2025-10-03 | PADMOUNT | 025KVA, 22860GRDY/13200, 240/120, NT, 2HV, WELLS
772573.001 | 14417693 | A25 |  | 502854 | NC0126 | 2025-10-03 | PADMOUNT | 025KVA, 22860GRDY/13200, 240/120, NT, 2HV, WELLS
772573.001 | 14417694 | A25 |  | 502854 | NC0126 | 2025-10-03 | PADMOUNT | 025KVA, 22860GRDY/13200, 240/120, NT, 2HV, WELLS
772573.001 | 14417695 | A25 |  | 502854 | NC0126 | 2025-10-03 | PADMOUNT | 025KVA, 22860GRDY/13200, 240/120, NT, 2HV, WELLS
772573.001 | 14417696 | A25 |  | 502854 | NC0126 | 2025-10-03 | PADMOUNT | 025KVA, 22860GRDY/13200, 240/120, NT, 2HV, WELLS
772573.001 | 14417697 | A25 |  | 502854 | NC0126 | 2025-10-03 | PADMOUNT | 025KVA, 22860GRDY/13200, 240/120, NT, 2HV, WELLS
772573.001 | 14417698 | A25 |  | 502854 | NC0126 | 2025-10-03 | PADMOUNT | 025KVA, 22860GRDY/13200, 240/120, NT, 2HV, WELLS
772573.001 | 14417699 | A25 |  | 502854 | NC0126 | 2025-10-03 | PADMOUNT | 025KVA, 22860GRDY/13200, 240/120, NT, 2HV, WELLS
772573.001 | 14417700 | A25 |  | 502854 | NC0126 | 2025-10-06 | PADMOUNT | 025KVA, 22860GRDY/13200, 240/120, NT, 2HV, WELLS
772573.001 | 14417701 | A25 |  | 502854 | NC0126 | 2025-10-03 | PADMOUNT | 025KVA, 22860GRDY/13200, 240/120, NT, 2HV, WELLS
772573.001 | 14417702 | A25 |  | 502854 | NC0126 | 2025-10-03 | PADMOUNT | 025KVA, 22860GRDY/13200, 240/120, NT, 2HV, WELLS
772573.001 | 14417703 | A25 |  | 502854 | NC0126 | 2025-10-03 | PADMOUNT | 025KVA, 22860GRDY/13200, 240/120, NT, 2HV, WELLS
772573.001 | 14417704 | A25 |  | 502854 | NC0126 | 2025-10-03 | PADMOUNT | 025KVA, 22860GRDY/13200, 240/120, NT, 2HV, WELLS
772573.001 | 14417705 | A25 |  | 502854 | NC0126 | 2025-10-03 | PADMOUNT | 025KVA, 22860GRDY/13200, 240/120, NT, 2HV, WELLS
772573.001 | 14417706 | A25 |  | 502854 | NC0126 | 2025-10-03 | PADMOUNT | 025KVA, 22860GRDY/13200, 240/120, NT, 2HV, WELLS
772573.001 | 14417707 | A25 |  | 502854 | NC0126 | 2025-10-03 | PADMOUNT | 025KVA, 22860GRDY/13200, 240/120, NT, 2HV, WELLS
772573.001 | 14417708 | A25 |  | 502854 | NC0126 | 2025-10-03 | PADMOUNT | 025KVA, 22860GRDY/13200, 240/120, NT, 2HV, WELLS
772573.001 | 14417709 | A25 |  | 502854 | NC0126 | 2025-10-03 | PADMOUNT | 025KVA, 22860GRDY/13200, 240/120, NT, 2HV, WELLS
772573.001 | 14417710 | A25 |  | 502854 | NC0126 | 2025-10-03 | PADMOUNT | 025KVA, 22860GRDY/13200, 240/120, NT, 2HV, WELLS
772573.001 | 14417711 | A25 |  | 502854 | NC0126 | 2025-10-06 | PADMOUNT | 025KVA, 22860GRDY/13200, 240/120, NT, 2HV, WELLS
772573.001 | 14417712 | A25 |  | 502854 | NC0126 | 2025-10-03 | PADMOUNT | 025KVA, 22860GRDY/13200, 240/120, NT, 2HV, WELLS
772573.001 | 14417713 | A25 |  | 502854 | NC0126 | 2025-10-03 | PADMOUNT | 025KVA, 22860GRDY/13200, 240/120, NT, 2HV, WELLS
772573.001 | 14417714 | A25 |  | 502854 | NC0126 | 2025-10-06 | PADMOUNT | 025KVA, 22860GRDY/13200, 240/120, NT, 2HV, WELLS
768987.001 | 14421970 | A25 |  | 500488 | NC0033 | 2025-10-17 | POLEMOUNT | 050KVA, 12470GRDY/7200, 120/240, NO TAP, CSP, 1 BU
768987.001 | 14421971 | A25 |  | 500488 | NC0033 | 2025-10-17 | POLEMOUNT | 050KVA, 12470GRDY/7200, 120/240, NO TAP, CSP, 1 BU
768987.001 | 14421972 | A25 |  | 500488 | NC0033 | 2025-10-17 | POLEMOUNT | 050KVA, 12470GRDY/7200, 120/240, NO TAP, CSP, 1 BU
768987.001 | 14421973 | A25 |  | 500488 | NC0033 | 2025-10-17 | POLEMOUNT | 050KVA, 12470GRDY/7200, 120/240, NO TAP, CSP, 1 BU
768987.001 | 14421974 | A25 |  | 500488 | NC0033 | 2025-10-17 | POLEMOUNT | 050KVA, 12470GRDY/7200, 120/240, NO TAP, CSP, 1 BU
768987.001 | 14421975 | A25 |  | 500488 | NC0033 | 2025-10-17 | POLEMOUNT | 050KVA, 12470GRDY/7200, 120/240, NO TAP, CSP, 1 BU
768987.001 | 14421976 | A25 |  | 500488 | NC0033 | 2025-10-17 | POLEMOUNT | 050KVA, 12470GRDY/7200, 120/240, NO TAP, CSP, 1 BU
768987.001 | 14421977 | A25 |  | 500488 | NC0033 | 2025-10-17 | POLEMOUNT | 050KVA, 12470GRDY/7200, 120/240, NO TAP, CSP, 1 BU
768987.001 | 14421978 | A25 |  | 500488 | NC0033 | 2025-10-17 | POLEMOUNT | 050KVA, 12470GRDY/7200, 120/240, NO TAP, CSP, 1 BU
768987.001 | 14421979 | A25 |  | 500488 | NC0033 | 2025-10-17 | POLEMOUNT | 050KVA, 12470GRDY/7200, 120/240, NO TAP, CSP, 1 BU
768987.001 | 14421980 | A25 |  | 500488 | NC0033 | 2025-10-17 | POLEMOUNT | 050KVA, 12470GRDY/7200, 120/240, NO TAP, CSP, 1 BU
768987.001 | 14421981 | A25 |  | 500488 | NC0033 | 2025-10-17 | POLEMOUNT | 050KVA, 12470GRDY/7200, 120/240, NO TAP, CSP, 1 BU
768987.001 | 14421982 | A25 |  | 500488 | NC0033 | 2025-10-17 | POLEMOUNT | 050KVA, 12470GRDY/7200, 120/240, NO TAP, CSP, 1 BU
768987.001 | 14421983 | A25 |  | 500488 | NC0033 | 2025-10-17 | POLEMOUNT | 050KVA, 12470GRDY/7200, 120/240, NO TAP, CSP, 1 BU
768987.001 | 14421984 | A25 |  | 500488 | NC0033 | 2025-10-17 | POLEMOUNT | 050KVA, 12470GRDY/7200, 120/240, NO TAP, CSP, 1 BU
768987.001 | 14421985 | A25 |  | 500488 | NC0033 | 2025-10-17 | POLEMOUNT | 050KVA, 12470GRDY/7200, 120/240, NO TAP, CSP, 1 BU
768987.002 | 14421986 | A25 |  | 500488 | NC0033 | 2025-10-14 | POLE-MICRO | 1.5KVA, 12470GRDY/7200, 120/240, NO TAP, SP, 1 BU
768987.002 | 14421987 | A25 |  | 500488 | NC0033 | 2025-10-14 | POLE-MICRO | 1.5KVA, 12470GRDY/7200, 120/240, NO TAP, SP, 1 BU
768987.002 | 14421988 | A25 |  | 500488 | NC0033 | 2025-10-14 | POLE-MICRO | 1.5KVA, 12470GRDY/7200, 120/240, NO TAP, SP, 1 BU
768987.002 | 14421989 | A25 |  | 500488 | NC0033 | 2025-10-14 | POLE-MICRO | 1.5KVA, 12470GRDY/7200, 120/240, NO TAP, SP, 1 BU
768987.002 | 14421994 | A25 |  | 500488 | NC0033 | 2025-10-14 | POLE-MICRO | 1.5KVA, 12470GRDY/7200, 120/240, NO TAP, SP, 1 BU
768987.002 | 14421995 | A25 |  | 500488 | NC0033 | 2025-10-14 | POLE-MICRO | 1.5KVA, 12470GRDY/7200, 120/240, NO TAP, SP, 1 BU
768987.002 | 14421996 | A25 |  | 500488 | NC0033 | 2025-10-14 | POLE-MICRO | 1.5KVA, 12470GRDY/7200, 120/240, NO TAP, SP, 1 BU
768987.002 | 14421997 | A25 |  | 500488 | NC0033 | 2025-10-14 | POLE-MICRO | 1.5KVA, 12470GRDY/7200, 120/240, NO TAP, SP, 1 BU
772556.004 | 14425294 | A25 |  | 500488 | NC0033 | 2025-10-09 | PADMOUNT | 025KVA, 24940GRDY/14400, 240/120, NT, 2HV, WELLS, +INSERT
772556.004 | 14425295 | A25 |  | 500488 | NC0033 | 2025-10-10 | PADMOUNT | 025KVA, 24940GRDY/14400, 240/120, NT, 2HV, WELLS, +INSERT
772556.004 | 14425296 | A25 |  | 500488 | NC0033 | 2025-10-09 | PADMOUNT | 025KVA, 24940GRDY/14400, 240/120, NT, 2HV, WELLS, +INSERT
772556.004 | 14425297 | A25 |  | 500488 | NC0033 | 2025-10-10 | PADMOUNT | 025KVA, 24940GRDY/14400, 240/120, NT, 2HV, WELLS, +INSERT
772556.004 | 14425298 | A25 |  | 500488 | NC0033 | 2025-10-10 | PADMOUNT | 025KVA, 24940GRDY/14400, 240/120, NT, 2HV, WELLS, +INSERT
772556.004 | 14425299 | A25 |  | 500488 | NC0033 | 2025-10-10 | PADMOUNT | 025KVA, 24940GRDY/14400, 240/120, NT, 2HV, WELLS, +INSERT
772556.004 | 14425300 | A25 |  | 500488 | NC0033 | 2025-10-10 | PADMOUNT | 025KVA, 24940GRDY/14400, 240/120, NT, 2HV, WELLS, +INSERT
772556.004 | 14425301 | A25 |  | 500488 | NC0033 | 2025-10-10 | PADMOUNT | 025KVA, 24940GRDY/14400, 240/120, NT, 2HV, WELLS, +INSERT
772556.004 | 14425302 | A25 |  | 500488 | NC0033 | 2025-10-14 | PADMOUNT | 025KVA, 24940GRDY/14400, 240/120, NT, 2HV, WELLS, +INSERT
772556.004 | 14425303 | A25 |  | 500488 | NC0033 | 2025-10-10 | PADMOUNT | 025KVA, 24940GRDY/14400, 240/120, NT, 2HV, WELLS, +INSERT
772556.004 | 14425304 | A25 |  | 500488 | NC0033 | 2025-10-10 | PADMOUNT | 025KVA, 24940GRDY/14400, 240/120, NT, 2HV, WELLS, +INSERT
772556.004 | 14425305 | A25 |  | 500488 | NC0033 | 2025-10-10 | PADMOUNT | 025KVA, 24940GRDY/14400, 240/120, NT, 2HV, WELLS, +INSERT
772556.004 | 14425306 | A25 |  | 500488 | NC0033 | 2025-10-10 | PADMOUNT | 025KVA, 24940GRDY/14400, 240/120, NT, 2HV, WELLS, +INSERT
772556.004 | 14425307 | A25 |  | 500488 | NC0033 | 2025-10-10 | PADMOUNT | 025KVA, 24940GRDY/14400, 240/120, NT, 2HV, WELLS, +INSERT
772556.004 | 14425308 | A25 |  | 500488 | NC0033 | 2025-10-10 | PADMOUNT | 025KVA, 24940GRDY/14400, 240/120, NT, 2HV, WELLS, +INSERT
772556.004 | 14425309 | A25 |  | 500488 | NC0033 | 2025-10-10 | PADMOUNT | 025KVA, 24940GRDY/14400, 240/120, NT, 2HV, WELLS, +INSERT
772701.001 | 14425388 | A25 |  | 500488 | NC0033 | 2025-10-13 | PADMOUNT | 015KVA, 12470GRDY/7200, 240/120, NT, 2HV, WELLS, +INSERT
772701.001 | 14425389 | A25 |  | 500488 | NC0033 | 2025-10-13 | PADMOUNT | 015KVA, 12470GRDY/7200, 240/120, NT, 2HV, WELLS, +INSERT
772701.001 | 14425390 | A25 |  | 500488 | NC0033 | 2025-10-13 | PADMOUNT | 015KVA, 12470GRDY/7200, 240/120, NT, 2HV, WELLS, +INSERT
772701.001 | 14425391 | A25 |  | 500488 | NC0033 | 2025-10-13 | PADMOUNT | 015KVA, 12470GRDY/7200, 240/120, NT, 2HV, WELLS, +INSERT
772701.001 | 14425392 | A25 |  | 500488 | NC0033 | 2025-10-13 | PADMOUNT | 015KVA, 12470GRDY/7200, 240/120, NT, 2HV, WELLS, +INSERT
772701.001 | 14425394 | A25 |  | 500488 | NC0033 | 2025-10-13 | PADMOUNT | 015KVA, 12470GRDY/7200, 240/120, NT, 2HV, WELLS, +INSERT
772701.001 | 14425395 | A25 |  | 500488 | NC0033 | 2025-10-13 | PADMOUNT | 015KVA, 12470GRDY/7200, 240/120, NT, 2HV, WELLS, +INSERT
772701.001 | 14425396 | A25 |  | 500488 | NC0033 | 2025-10-13 | PADMOUNT | 015KVA, 12470GRDY/7200, 240/120, NT, 2HV, WELLS, +INSERT
772701.001 | 14425397 | A25 |  | 500488 | NC0033 | 2025-10-13 | PADMOUNT | 015KVA, 12470GRDY/7200, 240/120, NT, 2HV, WELLS, +INSERT
772701.001 | 14425398 | A25 |  | 500488 | NC0033 | 2025-10-13 | PADMOUNT | 015KVA, 12470GRDY/7200, 240/120, NT, 2HV, WELLS, +INSERT
772701.001 | 14425399 | A25 |  | 500488 | NC0033 | 2025-10-13 | PADMOUNT | 015KVA, 12470GRDY/7200, 240/120, NT, 2HV, WELLS, +INSERT
772701.001 | 14425400 | A25 |  | 500488 | NC0033 | 2025-10-13 | PADMOUNT | 015KVA, 12470GRDY/7200, 240/120, NT, 2HV, WELLS, +INSERT
772701.001 | 14425401 | A25 |  | 500488 | NC0033 | 2025-10-13 | PADMOUNT | 015KVA, 12470GRDY/7200, 240/120, NT, 2HV, WELLS, +INSERT
772701.001 | 14425402 | A25 |  | 500488 | NC0033 | 2025-10-13 | PADMOUNT | 015KVA, 12470GRDY/7200, 240/120, NT, 2HV, WELLS, +INSERT
772701.001 | 14425403 | A25 |  | 500488 | NC0033 | 2025-10-13 | PADMOUNT | 015KVA, 12470GRDY/7200, 240/120, NT, 2HV, WELLS, +INSERT
772701.001 | 14425404 | A25 |  | 500488 | NC0033 | 2025-10-13 | PADMOUNT | 015KVA, 12470GRDY/7200, 240/120, NT, 2HV, WELLS, +INSERT
772701.001 | 14425405 | A25 |  | 500488 | NC0033 | 2025-10-13 | PADMOUNT | 015KVA, 12470GRDY/7200, 240/120, NT, 2HV, WELLS, +INSERT
772701.001 | 14425406 | A25 |  | 500488 | NC0033 | 2025-10-13 | PADMOUNT | 015KVA, 12470GRDY/7200, 240/120, NT, 2HV, WELLS, +INSERT
772701.001 | 14425407 | A25 |  | 500488 | NC0033 | 2025-10-13 | PADMOUNT | 015KVA, 12470GRDY/7200, 240/120, NT, 2HV, WELLS, +INSERT
772701.001 | 14425408 | A25 |  | 500488 | NC0033 | 2025-10-13 | PADMOUNT | 015KVA, 12470GRDY/7200, 240/120, NT, 2HV, WELLS, +INSERT
772701.001 | 14425409 | A25 |  | 500488 | NC0033 | 2025-10-13 | PADMOUNT | 015KVA, 12470GRDY/7200, 240/120, NT, 2HV, WELLS, +INSERT
772701.001 | 14425410 | A25 |  | 500488 | NC0033 | 2025-10-13 | PADMOUNT | 015KVA, 12470GRDY/7200, 240/120, NT, 2HV, WELLS, +INSERT
772701.001 | 14425411 | A25 |  | 500488 | NC0033 | 2025-10-13 | PADMOUNT | 015KVA, 12470GRDY/7200, 240/120, NT, 2HV, WELLS, +INSERT
772701.001 | 14425415 | A25 |  | 500488 | NC0033 | 2025-10-13 | PADMOUNT | 015KVA, 12470GRDY/7200, 240/120, NT, 2HV, WELLS, +INSERT
772701.001 | 14425416 | A25 |  | 500488 | NC0033 | 2025-10-13 | PADMOUNT | 015KVA, 12470GRDY/7200, 240/120, NT, 2HV, WELLS, +INSERT
772701.001 | 14425417 | A25 |  | 500488 | NC0033 | 2025-10-13 | PADMOUNT | 015KVA, 12470GRDY/7200, 240/120, NT, 2HV, WELLS, +INSERT
772701.001 | 14425418 | A25 |  | 500488 | NC0033 | 2025-10-13 | PADMOUNT | 015KVA, 12470GRDY/7200, 240/120, NT, 2HV, WELLS, +INSERT
772701.001 | 14425419 | A25 |  | 500488 | NC0033 | 2025-10-13 | PADMOUNT | 015KVA, 12470GRDY/7200, 240/120, NT, 2HV, WELLS, +INSERT
772701.001 | 14425420 | A25 |  | 500488 | NC0033 | 2025-10-14 | PADMOUNT | 015KVA, 12470GRDY/7200, 240/120, NT, 2HV, WELLS, +INSERT
772701.001 | 14425423 | A25 |  | 500488 | NC0033 | 2025-10-13 | PADMOUNT | 015KVA, 12470GRDY/7200, 240/120, NT, 2HV, WELLS, +INSERT
772701.001 | 14425425 | A25 |  | 500488 | NC0033 | 2025-10-14 | PADMOUNT | 015KVA, 12470GRDY/7200, 240/120, NT, 2HV, WELLS, +INSERT
772701.001 | 14425426 | A25 |  | 500488 | NC0033 | 2025-10-13 | PADMOUNT | 015KVA, 12470GRDY/7200, 240/120, NT, 2HV, WELLS, +INSERT
769292.001 | 14428687 | A25 |  | 500488 | NC0033 | 2025-10-24 | POLEMOUNT | 025KVA, 7200/12470Y, 277/480Y, NO TAP, CONV., 2 BU
769292.001 | 14428688 | A25 |  | 500488 | NC0033 | 2025-10-24 | POLEMOUNT | 025KVA, 7200/12470Y, 277/480Y, NO TAP, CONV., 2 BU
769292.001 | 14428689 | A25 |  | 500488 | NC0033 | 2025-10-24 | POLEMOUNT | 025KVA, 7200/12470Y, 277/480Y, NO TAP, CONV., 2 BU
769292.001 | 14428690 | A25 |  | 500488 | NC0033 | 2025-10-24 | POLEMOUNT | 025KVA, 7200/12470Y, 277/480Y, NO TAP, CONV., 2 BU
769292.001 | 14428691 | A25 |  | 500488 | NC0033 | 2025-10-24 | POLEMOUNT | 025KVA, 7200/12470Y, 277/480Y, NO TAP, CONV., 2 BU
769292.001 | 14428692 | A25 |  | 500488 | NC0033 | 2025-10-24 | POLEMOUNT | 025KVA, 7200/12470Y, 277/480Y, NO TAP, CONV., 2 BU
769292.001 | 14428693 | A25 |  | 500488 | NC0033 | 2025-10-24 | POLEMOUNT | 025KVA, 7200/12470Y, 277/480Y, NO TAP, CONV., 2 BU
769292.001 | 14428694 | A25 |  | 500488 | NC0033 | 2025-10-24 | POLEMOUNT | 025KVA, 7200/12470Y, 277/480Y, NO TAP, CONV., 2 BU
769292.001 | 14428695 | A25 |  | 500488 | NC0033 | 2025-10-24 | POLEMOUNT | 025KVA, 7200/12470Y, 277/480Y, NO TAP, CONV., 2 BU
769292.001 | 14428696 | A25 |  | 500488 | NC0033 | 2025-10-24 | POLEMOUNT | 025KVA, 7200/12470Y, 277/480Y, NO TAP, CONV., 2 BU
769292.001 | 14428697 | A25 |  | 500488 | NC0033 | 2025-10-24 | POLEMOUNT | 025KVA, 7200/12470Y, 277/480Y, NO TAP, CONV., 2 BU
769292.001 | 14428698 | A25 |  | 500488 | NC0033 | 2025-10-24 | POLEMOUNT | 025KVA, 7200/12470Y, 277/480Y, NO TAP, CONV., 2 BU
769292.001 | 14428699 | A25 |  | 500488 | NC0033 | 2025-10-24 | POLEMOUNT | 025KVA, 7200/12470Y, 277/480Y, NO TAP, CONV., 2 BU
769292.001 | 14428700 | A25 |  | 500488 | NC0033 | 2025-10-24 | POLEMOUNT | 025KVA, 7200/12470Y, 277/480Y, NO TAP, CONV., 2 BU
769292.001 | 14428701 | A25 |  | 500488 | NC0033 | 2025-10-24 | POLEMOUNT | 025KVA, 7200/12470Y, 277/480Y, NO TAP, CONV., 2 BU
769292.001 | 14428702 | A25 |  | 500488 | NC0033 | 2025-10-27 | POLEMOUNT | 025KVA, 7200/12470Y, 277/480Y, NO TAP, CONV., 2 BU
769531.001 | 14429113 | A25 |  | 500488 | NC0033 | 2025-10-22 | POLEMOUNT | 015KVA, 12470GRDY/7200, 120/240, NO TAP, CSP, 1 BU
769531.001 | 14429114 | A25 |  | 500488 | NC0033 | 2025-10-23 | POLEMOUNT | 015KVA, 12470GRDY/7200, 120/240, NO TAP, CSP, 1 BU
769531.001 | 14429115 | A25 |  | 500488 | NC0033 | 2025-10-22 | POLEMOUNT | 015KVA, 12470GRDY/7200, 120/240, NO TAP, CSP, 1 BU
769531.001 | 14429116 | A25 |  | 500488 | NC0033 | 2025-10-22 | POLEMOUNT | 015KVA, 12470GRDY/7200, 120/240, NO TAP, CSP, 1 BU
769531.001 | 14429117 | A25 |  | 500488 | NC0033 | 2025-10-22 | POLEMOUNT | 015KVA, 12470GRDY/7200, 120/240, NO TAP, CSP, 1 BU
769531.001 | 14429118 | A25 |  | 500488 | NC0033 | 2025-10-22 | POLEMOUNT | 015KVA, 12470GRDY/7200, 120/240, NO TAP, CSP, 1 BU
769531.001 | 14429119 | A25 |  | 500488 | NC0033 | 2025-10-22 | POLEMOUNT | 015KVA, 12470GRDY/7200, 120/240, NO TAP, CSP, 1 BU
769531.001 | 14429120 | A25 |  | 500488 | NC0033 | 2025-10-22 | POLEMOUNT | 015KVA, 12470GRDY/7200, 120/240, NO TAP, CSP, 1 BU
769531.001 | 14429121 | A25 |  | 500488 | NC0033 | 2025-10-22 | POLEMOUNT | 015KVA, 12470GRDY/7200, 120/240, NO TAP, CSP, 1 BU
769531.001 | 14429122 | A25 |  | 500488 | NC0033 | 2025-10-22 | POLEMOUNT | 015KVA, 12470GRDY/7200, 120/240, NO TAP, CSP, 1 BU
769531.001 | 14429123 | A25 |  | 500488 | NC0033 | 2025-10-22 | POLEMOUNT | 015KVA, 12470GRDY/7200, 120/240, NO TAP, CSP, 1 BU
769531.001 | 14429124 | A25 |  | 500488 | NC0033 | 2025-10-22 | POLEMOUNT | 015KVA, 12470GRDY/7200, 120/240, NO TAP, CSP, 1 BU
769531.001 | 14429125 | A25 |  | 500488 | NC0033 | 2025-10-22 | POLEMOUNT | 015KVA, 12470GRDY/7200, 120/240, NO TAP, CSP, 1 BU
769531.001 | 14429126 | A25 |  | 500488 | NC0033 | 2025-10-22 | POLEMOUNT | 015KVA, 12470GRDY/7200, 120/240, NO TAP, CSP, 1 BU
769531.001 | 14429127 | A25 |  | 500488 | NC0033 | 2025-10-22 | POLEMOUNT | 015KVA, 12470GRDY/7200, 120/240, NO TAP, CSP, 1 BU
769531.001 | 14429128 | A25 |  | 500488 | NC0033 | 2025-10-22 | POLEMOUNT | 015KVA, 12470GRDY/7200, 120/240, NO TAP, CSP, 1 BU
769531.001 | 14429129 | A25 |  | 500488 | NC0033 | 2025-10-22 | POLEMOUNT | 015KVA, 12470GRDY/7200, 120/240, NO TAP, CSP, 1 BU
769531.001 | 14429130 | A25 |  | 500488 | NC0033 | 2025-10-22 | POLEMOUNT | 015KVA, 12470GRDY/7200, 120/240, NO TAP, CSP, 1 BU
769531.001 | 14429131 | A25 |  | 500488 | NC0033 | 2025-10-22 | POLEMOUNT | 015KVA, 12470GRDY/7200, 120/240, NO TAP, CSP, 1 BU
769531.001 | 14429132 | A25 |  | 500488 | NC0033 | 2025-10-22 | POLEMOUNT | 015KVA, 12470GRDY/7200, 120/240, NO TAP, CSP, 1 BU
769531.001 | 14429133 | A25 |  | 500488 | NC0033 | 2025-10-22 | POLEMOUNT | 015KVA, 12470GRDY/7200, 120/240, NO TAP, CSP, 1 BU
769531.001 | 14429134 | A25 |  | 500488 | NC0033 | 2025-10-22 | POLEMOUNT | 015KVA, 12470GRDY/7200, 120/240, NO TAP, CSP, 1 BU
769531.001 | 14429135 | A25 |  | 500488 | NC0033 | 2025-10-22 | POLEMOUNT | 015KVA, 12470GRDY/7200, 120/240, NO TAP, CSP, 1 BU
769531.001 | 14429136 | A25 |  | 500488 | NC0033 | 2025-10-22 | POLEMOUNT | 015KVA, 12470GRDY/7200, 120/240, NO TAP, CSP, 1 BU
769531.001 | 14429137 | A25 |  | 500488 | NC0033 | 2025-10-22 | POLEMOUNT | 015KVA, 12470GRDY/7200, 120/240, NO TAP, CSP, 1 BU
769531.001 | 14429138 | A25 |  | 500488 | NC0033 | 2025-10-22 | POLEMOUNT | 015KVA, 12470GRDY/7200, 120/240, NO TAP, CSP, 1 BU
769531.001 | 14429139 | A25 |  | 500488 | NC0033 | 2025-10-22 | POLEMOUNT | 015KVA, 12470GRDY/7200, 120/240, NO TAP, CSP, 1 BU
769531.001 | 14429140 | A25 |  | 500488 | NC0033 | 2025-10-22 | POLEMOUNT | 015KVA, 12470GRDY/7200, 120/240, NO TAP, CSP, 1 BU
769531.001 | 14429141 | A25 |  | 500488 | NC0033 | 2025-10-22 | POLEMOUNT | 015KVA, 12470GRDY/7200, 120/240, NO TAP, CSP, 1 BU
769531.001 | 14429142 | A25 |  | 500488 | NC0033 | 2025-10-22 | POLEMOUNT | 015KVA, 12470GRDY/7200, 120/240, NO TAP, CSP, 1 BU
769531.001 | 14429143 | A25 |  | 500488 | NC0033 | 2025-10-22 | POLEMOUNT | 015KVA, 12470GRDY/7200, 120/240, NO TAP, CSP, 1 BU
769531.001 | 14429144 | A25 |  | 500488 | NC0033 | 2025-10-22 | POLEMOUNT | 015KVA, 12470GRDY/7200, 120/240, NO TAP, CSP, 1 BU
769531.001 | 14429145 | A25 |  | 500488 | NC0033 | 2025-10-22 | POLEMOUNT | 015KVA, 12470GRDY/7200, 120/240, NO TAP, CSP, 1 BU
769531.001 | 14429146 | A25 |  | 500488 | NC0033 | 2025-10-22 | POLEMOUNT | 015KVA, 12470GRDY/7200, 120/240, NO TAP, CSP, 1 BU
769531.001 | 14429147 | A25 |  | 500488 | NC0033 | 2025-10-22 | POLEMOUNT | 015KVA, 12470GRDY/7200, 120/240, NO TAP, CSP, 1 BU
769531.001 | 14429148 | A25 |  | 500488 | NC0033 | 2025-10-23 | POLEMOUNT | 015KVA, 12470GRDY/7200, 120/240, NO TAP, CSP, 1 BU
769531.101 | 14429149 | A25 |  | 500488 | NC0033 | 2025-10-23 | POLEMOUNT | 015KVA, 12470GRDY/7200, 120/240, NO TAP, CSP, 1 BU
769531.101 | 14429150 | A25 |  | 500488 | NC0033 | 2025-10-23 | POLEMOUNT | 015KVA, 12470GRDY/7200, 120/240, NO TAP, CSP, 1 BU
769531.101 | 14429151 | A25 |  | 500488 | NC0033 | 2025-10-23 | POLEMOUNT | 015KVA, 12470GRDY/7200, 120/240, NO TAP, CSP, 1 BU
769531.101 | 14429152 | A25 |  | 500488 | NC0033 | 2025-10-23 | POLEMOUNT | 015KVA, 12470GRDY/7200, 120/240, NO TAP, CSP, 1 BU
769531.101 | 14429153 | A25 |  | 500488 | NC0033 | 2025-10-23 | POLEMOUNT | 015KVA, 12470GRDY/7200, 120/240, NO TAP, CSP, 1 BU
769531.101 | 14429154 | A25 |  | 500488 | NC0033 | 2025-10-23 | POLEMOUNT | 015KVA, 12470GRDY/7200, 120/240, NO TAP, CSP, 1 BU
769531.101 | 14429155 | A25 |  | 500488 | NC0033 | 2025-10-23 | POLEMOUNT | 015KVA, 12470GRDY/7200, 120/240, NO TAP, CSP, 1 BU
769531.101 | 14429156 | A25 |  | 500488 | NC0033 | 2025-10-23 | POLEMOUNT | 015KVA, 12470GRDY/7200, 120/240, NO TAP, CSP, 1 BU
769531.101 | 14429157 | A25 |  | 500488 | NC0033 | 2025-10-23 | POLEMOUNT | 015KVA, 12470GRDY/7200, 120/240, NO TAP, CSP, 1 BU
769531.101 | 14429158 | A25 |  | 500488 | NC0033 | 2025-10-23 | POLEMOUNT | 015KVA, 12470GRDY/7200, 120/240, NO TAP, CSP, 1 BU
769531.101 | 14429159 | A25 |  | 500488 | NC0033 | 2025-10-23 | POLEMOUNT | 015KVA, 12470GRDY/7200, 120/240, NO TAP, CSP, 1 BU
769531.101 | 14429160 | A25 |  | 500488 | NC0033 | 2025-10-23 | POLEMOUNT | 015KVA, 12470GRDY/7200, 120/240, NO TAP, CSP, 1 BU
769531.101 | 14429161 | A25 |  | 500488 | NC0033 | 2025-10-23 | POLEMOUNT | 015KVA, 12470GRDY/7200, 120/240, NO TAP, CSP, 1 BU
769531.101 | 14429162 | A25 |  | 500488 | NC0033 | 2025-10-23 | POLEMOUNT | 015KVA, 12470GRDY/7200, 120/240, NO TAP, CSP, 1 BU
769531.101 | 14429163 | A25 |  | 500488 | NC0033 | 2025-10-23 | POLEMOUNT | 015KVA, 12470GRDY/7200, 120/240, NO TAP, CSP, 1 BU
769531.101 | 14429164 | A25 |  | 500488 | NC0033 | 2025-10-23 | POLEMOUNT | 015KVA, 12470GRDY/7200, 120/240, NO TAP, CSP, 1 BU
769531.101 | 14429165 | A25 |  | 500488 | NC0033 | 2025-10-23 | POLEMOUNT | 015KVA, 12470GRDY/7200, 120/240, NO TAP, CSP, 1 BU
769531.101 | 14429166 | A25 |  | 500488 | NC0033 | 2025-10-23 | POLEMOUNT | 015KVA, 12470GRDY/7200, 120/240, NO TAP, CSP, 1 BU
769531.101 | 14429167 | A25 |  | 500488 | NC0033 | 2025-10-23 | POLEMOUNT | 015KVA, 12470GRDY/7200, 120/240, NO TAP, CSP, 1 BU
769531.101 | 14429168 | A25 |  | 500488 | NC0033 | 2025-10-23 | POLEMOUNT | 015KVA, 12470GRDY/7200, 120/240, NO TAP, CSP, 1 BU
769531.101 | 14429169 | A25 |  | 500488 | NC0033 | 2025-10-23 | POLEMOUNT | 015KVA, 12470GRDY/7200, 120/240, NO TAP, CSP, 1 BU
769531.101 | 14429170 | A25 |  | 500488 | NC0033 | 2025-10-23 | POLEMOUNT | 015KVA, 12470GRDY/7200, 120/240, NO TAP, CSP, 1 BU
769531.101 | 14429171 | A25 |  | 500488 | NC0033 | 2025-10-23 | POLEMOUNT | 015KVA, 12470GRDY/7200, 120/240, NO TAP, CSP, 1 BU
769531.101 | 14429172 | A25 |  | 500488 | NC0033 | 2025-10-23 | POLEMOUNT | 015KVA, 12470GRDY/7200, 120/240, NO TAP, CSP, 1 BU
769531.101 | 14429173 | A25 |  | 500488 | NC0033 | 2025-10-23 | POLEMOUNT | 015KVA, 12470GRDY/7200, 120/240, NO TAP, CSP, 1 BU
769531.101 | 14429174 | A25 |  | 500488 | NC0033 | 2025-10-23 | POLEMOUNT | 015KVA, 12470GRDY/7200, 120/240, NO TAP, CSP, 1 BU
769531.101 | 14429175 | A25 |  | 500488 | NC0033 | 2025-10-23 | POLEMOUNT | 015KVA, 12470GRDY/7200, 120/240, NO TAP, CSP, 1 BU
769531.101 | 14429176 | A25 |  | 500488 | NC0033 | 2025-10-23 | POLEMOUNT | 015KVA, 12470GRDY/7200, 120/240, NO TAP, CSP, 1 BU
769531.101 | 14429177 | A25 |  | 500488 | NC0033 | 2025-10-23 | POLEMOUNT | 015KVA, 12470GRDY/7200, 120/240, NO TAP, CSP, 1 BU
769531.101 | 14429178 | A25 |  | 500488 | NC0033 | 2025-10-23 | POLEMOUNT | 015KVA, 12470GRDY/7200, 120/240, NO TAP, CSP, 1 BU
769531.101 | 14429179 | A25 |  | 500488 | NC0033 | 2025-10-23 | POLEMOUNT | 015KVA, 12470GRDY/7200, 120/240, NO TAP, CSP, 1 BU
769531.101 | 14429180 | A25 |  | 500488 | NC0033 | 2025-10-23 | POLEMOUNT | 015KVA, 12470GRDY/7200, 120/240, NO TAP, CSP, 1 BU
769531.101 | 14429181 | A25 |  | 500488 | NC0033 | 2025-10-23 | POLEMOUNT | 015KVA, 12470GRDY/7200, 120/240, NO TAP, CSP, 1 BU
769531.101 | 14429182 | A25 |  | 500488 | NC0033 | 2025-10-23 | POLEMOUNT | 015KVA, 12470GRDY/7200, 120/240, NO TAP, CSP, 1 BU
769531.101 | 14429183 | A25 |  | 500488 | NC0033 | 2025-10-23 | POLEMOUNT | 015KVA, 12470GRDY/7200, 120/240, NO TAP, CSP, 1 BU
769531.101 | 14429184 | A25 |  | 500488 | NC0033 | 2025-10-23 | POLEMOUNT | 015KVA, 12470GRDY/7200, 120/240, NO TAP, CSP, 1 BU
769531.201 | 14429185 | A25 |  | 500488 | NC0033 | 2025-10-23 | POLEMOUNT | 015KVA, 12470GRDY/7200, 120/240, NO TAP, CSP, 1 BU
769531.201 | 14429186 | A25 |  | 500488 | NC0033 | 2025-10-23 | POLEMOUNT | 015KVA, 12470GRDY/7200, 120/240, NO TAP, CSP, 1 BU
769531.201 | 14429187 | A25 |  | 500488 | NC0033 | 2025-10-23 | POLEMOUNT | 015KVA, 12470GRDY/7200, 120/240, NO TAP, CSP, 1 BU
769531.201 | 14429188 | A25 |  | 500488 | NC0033 | 2025-10-23 | POLEMOUNT | 015KVA, 12470GRDY/7200, 120/240, NO TAP, CSP, 1 BU
769531.201 | 14429189 | A25 |  | 500488 | NC0033 | 2025-10-23 | POLEMOUNT | 015KVA, 12470GRDY/7200, 120/240, NO TAP, CSP, 1 BU
769531.201 | 14429190 | A25 |  | 500488 | NC0033 | 2025-10-23 | POLEMOUNT | 015KVA, 12470GRDY/7200, 120/240, NO TAP, CSP, 1 BU
769531.201 | 14429191 | A25 |  | 500488 | NC0033 | 2025-10-23 | POLEMOUNT | 015KVA, 12470GRDY/7200, 120/240, NO TAP, CSP, 1 BU
769531.201 | 14429192 | A25 |  | 500488 | NC0033 | 2025-10-23 | POLEMOUNT | 015KVA, 12470GRDY/7200, 120/240, NO TAP, CSP, 1 BU
769531.201 | 14429193 | A25 |  | 500488 | NC0033 | 2025-10-23 | POLEMOUNT | 015KVA, 12470GRDY/7200, 120/240, NO TAP, CSP, 1 BU
769531.201 | 14429194 | A25 |  | 500488 | NC0033 | 2025-10-23 | POLEMOUNT | 015KVA, 12470GRDY/7200, 120/240, NO TAP, CSP, 1 BU
769531.201 | 14429195 | A25 |  | 500488 | NC0033 | 2025-10-23 | POLEMOUNT | 015KVA, 12470GRDY/7200, 120/240, NO TAP, CSP, 1 BU
769531.201 | 14429196 | A25 |  | 500488 | NC0033 | 2025-10-23 | POLEMOUNT | 015KVA, 12470GRDY/7200, 120/240, NO TAP, CSP, 1 BU
769531.201 | 14429197 | A25 |  | 500488 | NC0033 | 2025-10-23 | POLEMOUNT | 015KVA, 12470GRDY/7200, 120/240, NO TAP, CSP, 1 BU
769531.201 | 14429198 | A25 |  | 500488 | NC0033 | 2025-10-23 | POLEMOUNT | 015KVA, 12470GRDY/7200, 120/240, NO TAP, CSP, 1 BU
769531.201 | 14429199 | A25 |  | 500488 | NC0033 | 2025-10-23 | POLEMOUNT | 015KVA, 12470GRDY/7200, 120/240, NO TAP, CSP, 1 BU
769531.201 | 14429200 | A25 |  | 500488 | NC0033 | 2025-10-23 | POLEMOUNT | 015KVA, 12470GRDY/7200, 120/240, NO TAP, CSP, 1 BU
769531.201 | 14429201 | A25 |  | 500488 | NC0033 | 2025-10-24 | POLEMOUNT | 015KVA, 12470GRDY/7200, 120/240, NO TAP, CSP, 1 BU
769531.201 | 14429202 | A25 |  | 500488 | NC0033 | 2025-10-23 | POLEMOUNT | 015KVA, 12470GRDY/7200, 120/240, NO TAP, CSP, 1 BU
769531.201 | 14429203 | A25 |  | 500488 | NC0033 | 2025-10-23 | POLEMOUNT | 015KVA, 12470GRDY/7200, 120/240, NO TAP, CSP, 1 BU
769531.201 | 14429204 | A25 |  | 500488 | NC0033 | 2025-10-23 | POLEMOUNT | 015KVA, 12470GRDY/7200, 120/240, NO TAP, CSP, 1 BU
769531.201 | 14429205 | A25 |  | 500488 | NC0033 | 2025-10-23 | POLEMOUNT | 015KVA, 12470GRDY/7200, 120/240, NO TAP, CSP, 1 BU
769531.201 | 14429206 | A25 |  | 500488 | NC0033 | 2025-10-23 | POLEMOUNT | 015KVA, 12470GRDY/7200, 120/240, NO TAP, CSP, 1 BU
769531.201 | 14429207 | A25 |  | 500488 | NC0033 | 2025-10-23 | POLEMOUNT | 015KVA, 12470GRDY/7200, 120/240, NO TAP, CSP, 1 BU
769531.201 | 14429208 | A25 |  | 500488 | NC0033 | 2025-10-23 | POLEMOUNT | 015KVA, 12470GRDY/7200, 120/240, NO TAP, CSP, 1 BU
769531.201 | 14429209 | A25 |  | 500488 | NC0033 | 2025-10-23 | POLEMOUNT | 015KVA, 12470GRDY/7200, 120/240, NO TAP, CSP, 1 BU
769531.201 | 14429210 | A25 |  | 500488 | NC0033 | 2025-10-23 | POLEMOUNT | 015KVA, 12470GRDY/7200, 120/240, NO TAP, CSP, 1 BU
769531.201 | 14429211 | A25 |  | 500488 | NC0033 | 2025-10-23 | POLEMOUNT | 015KVA, 12470GRDY/7200, 120/240, NO TAP, CSP, 1 BU
769531.201 | 14429212 | A25 |  | 500488 | NC0033 | 2025-10-23 | POLEMOUNT | 015KVA, 12470GRDY/7200, 120/240, NO TAP, CSP, 1 BU
769531.201 | 14429213 | A25 |  | 500488 | NC0033 | 2025-10-23 | POLEMOUNT | 015KVA, 12470GRDY/7200, 120/240, NO TAP, CSP, 1 BU
769531.201 | 14429214 | A25 |  | 500488 | NC0033 | 2025-10-23 | POLEMOUNT | 015KVA, 12470GRDY/7200, 120/240, NO TAP, CSP, 1 BU
769531.201 | 14429215 | A25 |  | 500488 | NC0033 | 2025-10-23 | POLEMOUNT | 015KVA, 12470GRDY/7200, 120/240, NO TAP, CSP, 1 BU
769531.201 | 14429216 | A25 |  | 500488 | NC0033 | 2025-10-23 | POLEMOUNT | 015KVA, 12470GRDY/7200, 120/240, NO TAP, CSP, 1 BU
769531.201 | 14429217 | A25 |  | 500488 | NC0033 | 2025-10-23 | POLEMOUNT | 015KVA, 12470GRDY/7200, 120/240, NO TAP, CSP, 1 BU
769531.201 | 14429218 | A25 |  | 500488 | NC0033 | 2025-10-23 | POLEMOUNT | 015KVA, 12470GRDY/7200, 120/240, NO TAP, CSP, 1 BU
769531.201 | 14429219 | A25 |  | 500488 | NC0033 | 2025-10-23 | POLEMOUNT | 015KVA, 12470GRDY/7200, 120/240, NO TAP, CSP, 1 BU
769531.201 | 14429220 | A25 |  | 500488 | NC0033 | 2025-10-23 | POLEMOUNT | 015KVA, 12470GRDY/7200, 120/240, NO TAP, CSP, 1 BU
769545.001 | 14429226 | A25 |  | 503448 | PA0980 | 2025-10-23 | POLEMOUNT | 025KVA, 4800/8320Y X 7200/12470Y, 120/240, NO TAP, SP, 2 BU
769545.001 | 14429227 | A25 |  | 503448 | PA0980 | 2025-10-23 | POLEMOUNT | 025KVA, 4800/8320Y X 7200/12470Y, 120/240, NO TAP, SP, 2 BU
769545.001 | 14429228 | A25 |  | 503448 | PA0980 | 2025-10-23 | POLEMOUNT | 025KVA, 4800/8320Y X 7200/12470Y, 120/240, NO TAP, SP, 2 BU
769545.001 | 14429229 | A25 |  | 503448 | PA0980 | 2025-10-23 | POLEMOUNT | 025KVA, 4800/8320Y X 7200/12470Y, 120/240, NO TAP, SP, 2 BU
769545.001 | 14429230 | A25 |  | 503448 | PA0980 | 2025-10-23 | POLEMOUNT | 025KVA, 4800/8320Y X 7200/12470Y, 120/240, NO TAP, SP, 2 BU
769545.001 | 14429231 | A25 |  | 503448 | PA0980 | 2025-10-23 | POLEMOUNT | 025KVA, 4800/8320Y X 7200/12470Y, 120/240, NO TAP, SP, 2 BU
769545.001 | 14429232 | A25 |  | 503448 | PA0980 | 2025-10-23 | POLEMOUNT | 025KVA, 4800/8320Y X 7200/12470Y, 120/240, NO TAP, SP, 2 BU
769545.001 | 14429233 | A25 |  | 503448 | PA0980 | 2025-10-23 | POLEMOUNT | 025KVA, 4800/8320Y X 7200/12470Y, 120/240, NO TAP, SP, 2 BU
769545.001 | 14429234 | A25 |  | 503448 | PA0980 | 2025-10-23 | POLEMOUNT | 025KVA, 4800/8320Y X 7200/12470Y, 120/240, NO TAP, SP, 2 BU
769545.001 | 14429235 | A25 |  | 503448 | PA0980 | 2025-10-23 | POLEMOUNT | 025KVA, 4800/8320Y X 7200/12470Y, 120/240, NO TAP, SP, 2 BU
769545.002 | 14429236 | A25 |  | 503448 | PA0980 | 2025-10-24 | POLEMOUNT | 015KVA, 4800/8320Y X 7620/13200Y, 120/240, NO TAP, SP, 2 BU
769545.002 | 14429237 | A25 |  | 503448 | PA0980 | 2025-10-24 | POLEMOUNT | 015KVA, 4800/8320Y X 7620/13200Y, 120/240, NO TAP, SP, 2 BU
769545.002 | 14429238 | A25 |  | 503448 | PA0980 | 2025-10-24 | POLEMOUNT | 015KVA, 4800/8320Y X 7620/13200Y, 120/240, NO TAP, SP, 2 BU
769545.002 | 14429239 | A25 |  | 503448 | PA0980 | 2025-10-24 | POLEMOUNT | 015KVA, 4800/8320Y X 7620/13200Y, 120/240, NO TAP, SP, 2 BU
769545.002 | 14429240 | A25 |  | 503448 | PA0980 | 2025-10-24 | POLEMOUNT | 015KVA, 4800/8320Y X 7620/13200Y, 120/240, NO TAP, SP, 2 BU
769545.002 | 14429241 | A25 |  | 503448 | PA0980 | 2025-10-27 | POLEMOUNT | 015KVA, 4800/8320Y X 7620/13200Y, 120/240, NO TAP, SP, 2 BU
769545.002 | 14429242 | A25 |  | 503448 | PA0980 | 2025-10-27 | POLEMOUNT | 015KVA, 4800/8320Y X 7620/13200Y, 120/240, NO TAP, SP, 2 BU
769545.002 | 14429243 | A25 |  | 503448 | PA0980 | 2025-10-27 | POLEMOUNT | 015KVA, 4800/8320Y X 7620/13200Y, 120/240, NO TAP, SP, 2 BU
769545.002 | 14429244 | A25 |  | 503448 | PA0980 | 2025-10-24 | POLEMOUNT | 015KVA, 4800/8320Y X 7620/13200Y, 120/240, NO TAP, SP, 2 BU
769545.002 | 14429245 | A25 |  | 503448 | PA0980 | 2025-10-24 | POLEMOUNT | 015KVA, 4800/8320Y X 7620/13200Y, 120/240, NO TAP, SP, 2 BU
769545.002 | 14429246 | A25 |  | 503448 | PA0980 | 2025-10-24 | POLEMOUNT | 015KVA, 4800/8320Y X 7620/13200Y, 120/240, NO TAP, SP, 2 BU
769545.002 | 14429247 | A25 |  | 503448 | PA0980 | 2025-10-27 | POLEMOUNT | 015KVA, 4800/8320Y X 7620/13200Y, 120/240, NO TAP, SP, 2 BU
769545.002 | 14429248 | A25 |  | 503448 | PA0980 | 2025-10-24 | POLEMOUNT | 015KVA, 4800/8320Y X 7620/13200Y, 120/240, NO TAP, SP, 2 BU
769545.002 | 14429249 | A25 |  | 503448 | PA0980 | 2025-10-24 | POLEMOUNT | 015KVA, 4800/8320Y X 7620/13200Y, 120/240, NO TAP, SP, 2 BU
769545.002 | 14429250 | A25 |  | 503448 | PA0980 | 2025-10-24 | POLEMOUNT | 015KVA, 4800/8320Y X 7620/13200Y, 120/240, NO TAP, SP, 2 BU
769545.002 | 14429251 | A25 |  | 503448 | PA0980 | 2025-10-24 | POLEMOUNT | 015KVA, 4800/8320Y X 7620/13200Y, 120/240, NO TAP, SP, 2 BU
769545.002 | 14429252 | A25 |  | 503448 | PA0980 | 2025-10-24 | POLEMOUNT | 015KVA, 4800/8320Y X 7620/13200Y, 120/240, NO TAP, SP, 2 BU
769545.002 | 14429253 | A25 |  | 503448 | PA0980 | 2025-10-24 | POLEMOUNT | 015KVA, 4800/8320Y X 7620/13200Y, 120/240, NO TAP, SP, 2 BU
769545.002 | 14429254 | A25 |  | 503448 | PA0980 | 2025-10-24 | POLEMOUNT | 015KVA, 4800/8320Y X 7620/13200Y, 120/240, NO TAP, SP, 2 BU
769545.002 | 14429255 | A25 |  | 503448 | PA0980 | 2025-10-24 | POLEMOUNT | 015KVA, 4800/8320Y X 7620/13200Y, 120/240, NO TAP, SP, 2 BU
769545.002 | 14429256 | A25 |  | 503448 | PA0980 | 2025-10-24 | POLEMOUNT | 015KVA, 4800/8320Y X 7620/13200Y, 120/240, NO TAP, SP, 2 BU
769545.002 | 14429257 | A25 |  | 503448 | PA0980 | 2025-10-24 | POLEMOUNT | 015KVA, 4800/8320Y X 7620/13200Y, 120/240, NO TAP, SP, 2 BU
769545.002 | 14429258 | A25 |  | 503448 | PA0980 | 2025-10-24 | POLEMOUNT | 015KVA, 4800/8320Y X 7620/13200Y, 120/240, NO TAP, SP, 2 BU
769545.002 | 14429259 | A25 |  | 503448 | PA0980 | 2025-10-24 | POLEMOUNT | 015KVA, 4800/8320Y X 7620/13200Y, 120/240, NO TAP, SP, 2 BU
769545.002 | 14429260 | A25 |  | 503448 | PA0980 | 2025-10-24 | POLEMOUNT | 015KVA, 4800/8320Y X 7620/13200Y, 120/240, NO TAP, SP, 2 BU
769545.003 | 14429261 | A25 |  | 503448 | PA0980 | 2025-10-23 | POLEMOUNT | 025KVA, 13200GRDY/7620, 120/240, NO TAP, SP, 1 BU
769545.003 | 14429262 | A25 |  | 503448 | PA0980 | 2025-10-23 | POLEMOUNT | 025KVA, 13200GRDY/7620, 120/240, NO TAP, SP, 1 BU
769545.003 | 14429263 | A25 |  | 503448 | PA0980 | 2025-10-23 | POLEMOUNT | 025KVA, 13200GRDY/7620, 120/240, NO TAP, SP, 1 BU
769545.003 | 14429264 | A25 |  | 503448 | PA0980 | 2025-10-23 | POLEMOUNT | 025KVA, 13200GRDY/7620, 120/240, NO TAP, SP, 1 BU
769545.003 | 14429265 | A25 |  | 503448 | PA0980 | 2025-10-23 | POLEMOUNT | 025KVA, 13200GRDY/7620, 120/240, NO TAP, SP, 1 BU
769545.003 | 14429266 | A25 |  | 503448 | PA0980 | 2025-10-23 | POLEMOUNT | 025KVA, 13200GRDY/7620, 120/240, NO TAP, SP, 1 BU
769545.003 | 14429267 | A25 |  | 503448 | PA0980 | 2025-10-23 | POLEMOUNT | 025KVA, 13200GRDY/7620, 120/240, NO TAP, SP, 1 BU
769545.003 | 14429268 | A25 |  | 503448 | PA0980 | 2025-10-23 | POLEMOUNT | 025KVA, 13200GRDY/7620, 120/240, NO TAP, SP, 1 BU
769545.003 | 14429269 | A25 |  | 503448 | PA0980 | 2025-10-23 | POLEMOUNT | 025KVA, 13200GRDY/7620, 120/240, NO TAP, SP, 1 BU
769545.003 | 14429270 | A25 |  | 503448 | PA0980 | 2025-10-23 | POLEMOUNT | 025KVA, 13200GRDY/7620, 120/240, NO TAP, SP, 1 BU
769545.003 | 14429271 | A25 |  | 503448 | PA0980 | 2025-10-23 | POLEMOUNT | 025KVA, 13200GRDY/7620, 120/240, NO TAP, SP, 1 BU
769545.003 | 14429272 | A25 |  | 503448 | PA0980 | 2025-10-23 | POLEMOUNT | 025KVA, 13200GRDY/7620, 120/240, NO TAP, SP, 1 BU
769545.003 | 14429273 | A25 |  | 503448 | PA0980 | 2025-10-23 | POLEMOUNT | 025KVA, 13200GRDY/7620, 120/240, NO TAP, SP, 1 BU
769545.003 | 14429274 | A25 |  | 503448 | PA0980 | 2025-10-23 | POLEMOUNT | 025KVA, 13200GRDY/7620, 120/240, NO TAP, SP, 1 BU
769545.003 | 14429275 | A25 |  | 503448 | PA0980 | 2025-10-23 | POLEMOUNT | 025KVA, 13200GRDY/7620, 120/240, NO TAP, SP, 1 BU
769545.003 | 14429276 | A25 |  | 503448 | PA0980 | 2025-10-23 | POLEMOUNT | 025KVA, 13200GRDY/7620, 120/240, NO TAP, SP, 1 BU
769545.003 | 14429277 | A25 |  | 503448 | PA0980 | 2025-10-23 | POLEMOUNT | 025KVA, 13200GRDY/7620, 120/240, NO TAP, SP, 1 BU
769545.003 | 14429278 | A25 |  | 503448 | PA0980 | 2025-10-23 | POLEMOUNT | 025KVA, 13200GRDY/7620, 120/240, NO TAP, SP, 1 BU
769545.003 | 14429279 | A25 |  | 503448 | PA0980 | 2025-10-23 | POLEMOUNT | 025KVA, 13200GRDY/7620, 120/240, NO TAP, SP, 1 BU
769545.003 | 14429280 | A25 |  | 503448 | PA0980 | 2025-10-23 | POLEMOUNT | 025KVA, 13200GRDY/7620, 120/240, NO TAP, SP, 1 BU
769545.003 | 14429281 | A25 |  | 503448 | PA0980 | 2025-10-23 | POLEMOUNT | 025KVA, 13200GRDY/7620, 120/240, NO TAP, SP, 1 BU
769545.003 | 14429282 | A25 |  | 503448 | PA0980 | 2025-10-23 | POLEMOUNT | 025KVA, 13200GRDY/7620, 120/240, NO TAP, SP, 1 BU
769545.003 | 14429283 | A25 |  | 503448 | PA0980 | 2025-10-23 | POLEMOUNT | 025KVA, 13200GRDY/7620, 120/240, NO TAP, SP, 1 BU
769545.003 | 14429284 | A25 |  | 503448 | PA0980 | 2025-10-23 | POLEMOUNT | 025KVA, 13200GRDY/7620, 120/240, NO TAP, SP, 1 BU
769545.003 | 14429285 | A25 |  | 503448 | PA0980 | 2025-10-23 | POLEMOUNT | 025KVA, 13200GRDY/7620, 120/240, NO TAP, SP, 1 BU
769545.003 | 14429286 | A25 |  | 503448 | PA0980 | 2025-10-23 | POLEMOUNT | 025KVA, 13200GRDY/7620, 120/240, NO TAP, SP, 1 BU
769545.003 | 14429287 | A25 |  | 503448 | PA0980 | 2025-10-23 | POLEMOUNT | 025KVA, 13200GRDY/7620, 120/240, NO TAP, SP, 1 BU
769545.003 | 14429288 | A25 |  | 503448 | PA0980 | 2025-10-23 | POLEMOUNT | 025KVA, 13200GRDY/7620, 120/240, NO TAP, SP, 1 BU
769545.003 | 14429289 | A25 |  | 503448 | PA0980 | 2025-10-23 | POLEMOUNT | 025KVA, 13200GRDY/7620, 120/240, NO TAP, SP, 1 BU
769545.003 | 14429290 | A25 |  | 503448 | PA0980 | 2025-10-23 | POLEMOUNT | 025KVA, 13200GRDY/7620, 120/240, NO TAP, SP, 1 BU
769545.004 | 14429291 | A25 |  | 503448 | PA0980 | 2025-10-24 | POLEMOUNT | 025KVA, 2400/4160Y X 7200/12470Y, 120/240, NO TAP, SP, 2 BU
769545.004 | 14429292 | A25 |  | 503448 | PA0980 | 2025-10-24 | POLEMOUNT | 025KVA, 2400/4160Y X 7200/12470Y, 120/240, NO TAP, SP, 2 BU
769545.005 | 14429293 | A25 |  | 503448 | PA0980 | 2025-10-24 | POLEMOUNT | 050KVA, 2400/4160Y X 7200/12470Y, 120/240, NO TAP, SP, 2 BU
769545.005 | 14429294 | A25 |  | 503448 | PA0980 | 2025-10-24 | POLEMOUNT | 050KVA, 2400/4160Y X 7200/12470Y, 120/240, NO TAP, SP, 2 BU
769545.005 | 14429295 | A25 |  | 503448 | PA0980 | 2025-10-24 | POLEMOUNT | 050KVA, 2400/4160Y X 7200/12470Y, 120/240, NO TAP, SP, 2 BU
769545.005 | 14429296 | A25 |  | 503448 | PA0980 | 2025-10-24 | POLEMOUNT | 050KVA, 2400/4160Y X 7200/12470Y, 120/240, NO TAP, SP, 2 BU
769545.005 | 14429297 | A25 |  | 503448 | PA0980 | 2025-10-24 | POLEMOUNT | 050KVA, 2400/4160Y X 7200/12470Y, 120/240, NO TAP, SP, 2 BU
769545.005 | 14429298 | A25 |  | 503448 | PA0980 | 2025-10-24 | POLEMOUNT | 050KVA, 2400/4160Y X 7200/12470Y, 120/240, NO TAP, SP, 2 BU
769545.005 | 14429299 | A25 |  | 503448 | PA0980 | 2025-10-24 | POLEMOUNT | 050KVA, 2400/4160Y X 7200/12470Y, 120/240, NO TAP, SP, 2 BU
769545.005 | 14429300 | A25 |  | 503448 | PA0980 | 2025-10-24 | POLEMOUNT | 050KVA, 2400/4160Y X 7200/12470Y, 120/240, NO TAP, SP, 2 BU
769545.005 | 14429301 | A25 |  | 503448 | PA0980 | 2025-10-24 | POLEMOUNT | 050KVA, 2400/4160Y X 7200/12470Y, 120/240, NO TAP, SP, 2 BU
769545.005 | 14429302 | A25 |  | 503448 | PA0980 | 2025-10-24 | POLEMOUNT | 050KVA, 2400/4160Y X 7200/12470Y, 120/240, NO TAP, SP, 2 BU
769545.005 | 14429303 | A25 |  | 503448 | PA0980 | 2025-10-24 | POLEMOUNT | 050KVA, 2400/4160Y X 7200/12470Y, 120/240, NO TAP, SP, 2 BU
769545.005 | 14429304 | A25 |  | 503448 | PA0980 | 2025-10-24 | POLEMOUNT | 050KVA, 2400/4160Y X 7200/12470Y, 120/240, NO TAP, SP, 2 BU
769545.005 | 14429305 | A25 |  | 503448 | PA0980 | 2025-10-24 | POLEMOUNT | 050KVA, 2400/4160Y X 7200/12470Y, 120/240, NO TAP, SP, 2 BU
769545.005 | 14429306 | A25 |  | 503448 | PA0980 | 2025-10-27 | POLEMOUNT | 050KVA, 2400/4160Y X 7200/12470Y, 120/240, NO TAP, SP, 2 BU
769545.006 | 14429307 | A25 |  | 503448 | PA0980 | 2025-10-24 | POLEMOUNT | 025KVA, 34500GRDY/19920, 120/240, NO TAP, SP, 1 BU
769545.006 | 14429308 | A25 |  | 503448 | PA0980 | 2025-10-24 | POLEMOUNT | 025KVA, 34500GRDY/19920, 120/240, NO TAP, SP, 1 BU
769545.006 | 14429309 | A25 |  | 503448 | PA0980 | 2025-10-24 | POLEMOUNT | 025KVA, 34500GRDY/19920, 120/240, NO TAP, SP, 1 BU
769545.006 | 14429310 | A25 |  | 503448 | PA0980 | 2025-10-24 | POLEMOUNT | 025KVA, 34500GRDY/19920, 120/240, NO TAP, SP, 1 BU
769545.006 | 14429311 | A25 |  | 503448 | PA0980 | 2025-10-24 | POLEMOUNT | 025KVA, 34500GRDY/19920, 120/240, NO TAP, SP, 1 BU
769545.006 | 14429312 | A25 |  | 503448 | PA0980 | 2025-10-24 | POLEMOUNT | 025KVA, 34500GRDY/19920, 120/240, NO TAP, SP, 1 BU
769545.006 | 14429313 | A25 |  | 503448 | PA0980 | 2025-10-24 | POLEMOUNT | 025KVA, 34500GRDY/19920, 120/240, NO TAP, SP, 1 BU
769545.006 | 14429314 | A25 |  | 503448 | PA0980 | 2025-10-24 | POLEMOUNT | 025KVA, 34500GRDY/19920, 120/240, NO TAP, SP, 1 BU
769545.006 | 14429315 | A25 |  | 503448 | PA0980 | 2025-10-24 | POLEMOUNT | 025KVA, 34500GRDY/19920, 120/240, NO TAP, SP, 1 BU
769545.006 | 14429316 | A25 |  | 503448 | PA0980 | 2025-10-24 | POLEMOUNT | 025KVA, 34500GRDY/19920, 120/240, NO TAP, SP, 1 BU
769545.007 | 14429317 | A25 |  | 503448 | PA0980 | 2025-10-24 | POLEMOUNT | 050KVA, 13200GRDY/7620, 120/240, NO TAP, SP, 1 BU
769545.007 | 14429318 | A25 |  | 503448 | PA0980 | 2025-10-24 | POLEMOUNT | 050KVA, 13200GRDY/7620, 120/240, NO TAP, SP, 1 BU
769545.007 | 14429319 | A25 |  | 503448 | PA0980 | 2025-10-24 | POLEMOUNT | 050KVA, 13200GRDY/7620, 120/240, NO TAP, SP, 1 BU
769545.007 | 14429320 | A25 |  | 503448 | PA0980 | 2025-10-24 | POLEMOUNT | 050KVA, 13200GRDY/7620, 120/240, NO TAP, SP, 1 BU
769545.007 | 14429321 | A25 |  | 503448 | PA0980 | 2025-10-24 | POLEMOUNT | 050KVA, 13200GRDY/7620, 120/240, NO TAP, SP, 1 BU
769545.007 | 14429322 | A25 |  | 503448 | PA0980 | 2025-10-24 | POLEMOUNT | 050KVA, 13200GRDY/7620, 120/240, NO TAP, SP, 1 BU
769545.007 | 14429323 | A25 |  | 503448 | PA0980 | 2025-10-24 | POLEMOUNT | 050KVA, 13200GRDY/7620, 120/240, NO TAP, SP, 1 BU
769545.007 | 14429324 | A25 |  | 503448 | PA0980 | 2025-10-24 | POLEMOUNT | 050KVA, 13200GRDY/7620, 120/240, NO TAP, SP, 1 BU
769545.007 | 14429325 | A25 |  | 503448 | PA0980 | 2025-10-24 | POLEMOUNT | 050KVA, 13200GRDY/7620, 120/240, NO TAP, SP, 1 BU
769545.007 | 14429326 | A25 |  | 503448 | PA0980 | 2025-10-24 | POLEMOUNT | 050KVA, 13200GRDY/7620, 120/240, NO TAP, SP, 1 BU
769545.007 | 14429327 | A25 |  | 503448 | PA0980 | 2025-10-24 | POLEMOUNT | 050KVA, 13200GRDY/7620, 120/240, NO TAP, SP, 1 BU
769545.007 | 14429328 | A25 |  | 503448 | PA0980 | 2025-10-24 | POLEMOUNT | 050KVA, 13200GRDY/7620, 120/240, NO TAP, SP, 1 BU
769545.007 | 14429329 | A25 |  | 503448 | PA0980 | 2025-10-24 | POLEMOUNT | 050KVA, 13200GRDY/7620, 120/240, NO TAP, SP, 1 BU
769545.007 | 14429330 | A25 |  | 503448 | PA0980 | 2025-10-24 | POLEMOUNT | 050KVA, 13200GRDY/7620, 120/240, NO TAP, SP, 1 BU
769545.007 | 14429331 | A25 |  | 503448 | PA0980 | 2025-10-24 | POLEMOUNT | 050KVA, 13200GRDY/7620, 120/240, NO TAP, SP, 1 BU
769545.007 | 14429332 | A25 |  | 503448 | PA0980 | 2025-10-24 | POLEMOUNT | 050KVA, 13200GRDY/7620, 120/240, NO TAP, SP, 1 BU
769545.007 | 14429333 | A25 |  | 503448 | PA0980 | 2025-10-24 | POLEMOUNT | 050KVA, 13200GRDY/7620, 120/240, NO TAP, SP, 1 BU
769545.007 | 14429334 | A25 |  | 503448 | PA0980 | 2025-10-24 | POLEMOUNT | 050KVA, 13200GRDY/7620, 120/240, NO TAP, SP, 1 BU
769545.007 | 14429335 | A25 |  | 503448 | PA0980 | 2025-10-24 | POLEMOUNT | 050KVA, 13200GRDY/7620, 120/240, NO TAP, SP, 1 BU
769545.007 | 14429336 | A25 |  | 503448 | PA0980 | 2025-10-24 | POLEMOUNT | 050KVA, 13200GRDY/7620, 120/240, NO TAP, SP, 1 BU
769545.007 | 14429337 | A25 |  | 503448 | PA0980 | 2025-10-24 | POLEMOUNT | 050KVA, 13200GRDY/7620, 120/240, NO TAP, SP, 1 BU
769545.007 | 14429338 | A25 |  | 503448 | PA0980 | 2025-10-24 | POLEMOUNT | 050KVA, 13200GRDY/7620, 120/240, NO TAP, SP, 1 BU
769545.007 | 14429339 | A25 |  | 503448 | PA0980 | 2025-10-24 | POLEMOUNT | 050KVA, 13200GRDY/7620, 120/240, NO TAP, SP, 1 BU
769545.007 | 14429340 | A25 |  | 503448 | PA0980 | 2025-10-24 | POLEMOUNT | 050KVA, 13200GRDY/7620, 120/240, NO TAP, SP, 1 BU
769545.007 | 14429341 | A25 |  | 503448 | PA0980 | 2025-10-24 | POLEMOUNT | 050KVA, 13200GRDY/7620, 120/240, NO TAP, SP, 1 BU
769545.008 | 14429342 | A25 |  | 503448 | PA0980 | 2025-10-23 | POLEMOUNT | 025KVA, 4800/8320Y X 7620/13200Y, 120/240, NO TAP, SP, 2 BU
769545.008 | 14429343 | A25 |  | 503448 | PA0980 | 2025-10-23 | POLEMOUNT | 025KVA, 4800/8320Y X 7620/13200Y, 120/240, NO TAP, SP, 2 BU
769545.008 | 14429344 | A25 |  | 503448 | PA0980 | 2025-10-23 | POLEMOUNT | 025KVA, 4800/8320Y X 7620/13200Y, 120/240, NO TAP, SP, 2 BU
769545.008 | 14429345 | A25 |  | 503448 | PA0980 | 2025-10-23 | POLEMOUNT | 025KVA, 4800/8320Y X 7620/13200Y, 120/240, NO TAP, SP, 2 BU
769545.008 | 14429346 | A25 |  | 503448 | PA0980 | 2025-10-23 | POLEMOUNT | 025KVA, 4800/8320Y X 7620/13200Y, 120/240, NO TAP, SP, 2 BU
769545.008 | 14429347 | A25 |  | 503448 | PA0980 | 2025-10-23 | POLEMOUNT | 025KVA, 4800/8320Y X 7620/13200Y, 120/240, NO TAP, SP, 2 BU
769545.008 | 14429348 | A25 |  | 503448 | PA0980 | 2025-10-23 | POLEMOUNT | 025KVA, 4800/8320Y X 7620/13200Y, 120/240, NO TAP, SP, 2 BU
769545.008 | 14429349 | A25 |  | 503448 | PA0980 | 2025-10-23 | POLEMOUNT | 025KVA, 4800/8320Y X 7620/13200Y, 120/240, NO TAP, SP, 2 BU
769545.008 | 14429350 | A25 |  | 503448 | PA0980 | 2025-10-23 | POLEMOUNT | 025KVA, 4800/8320Y X 7620/13200Y, 120/240, NO TAP, SP, 2 BU
769545.008 | 14429351 | A25 |  | 503448 | PA0980 | 2025-10-23 | POLEMOUNT | 025KVA, 4800/8320Y X 7620/13200Y, 120/240, NO TAP, SP, 2 BU
769545.008 | 14429352 | A25 |  | 503448 | PA0980 | 2025-10-23 | POLEMOUNT | 025KVA, 4800/8320Y X 7620/13200Y, 120/240, NO TAP, SP, 2 BU
769545.008 | 14429353 | A25 |  | 503448 | PA0980 | 2025-10-23 | POLEMOUNT | 025KVA, 4800/8320Y X 7620/13200Y, 120/240, NO TAP, SP, 2 BU
769545.008 | 14429354 | A25 |  | 503448 | PA0980 | 2025-10-27 | POLEMOUNT | 025KVA, 4800/8320Y X 7620/13200Y, 120/240, NO TAP, SP, 2 BU
769545.008 | 14429355 | A25 |  | 503448 | PA0980 | 2025-10-23 | POLEMOUNT | 025KVA, 4800/8320Y X 7620/13200Y, 120/240, NO TAP, SP, 2 BU
769545.008 | 14429356 | A25 |  | 503448 | PA0980 | 2025-10-23 | POLEMOUNT | 025KVA, 4800/8320Y X 7620/13200Y, 120/240, NO TAP, SP, 2 BU
769545.008 | 14429357 | A25 |  | 503448 | PA0980 | 2025-10-23 | POLEMOUNT | 025KVA, 4800/8320Y X 7620/13200Y, 120/240, NO TAP, SP, 2 BU
769545.008 | 14429358 | A25 |  | 503448 | PA0980 | 2025-10-23 | POLEMOUNT | 025KVA, 4800/8320Y X 7620/13200Y, 120/240, NO TAP, SP, 2 BU
769545.008 | 14429359 | A25 |  | 503448 | PA0980 | 2025-10-23 | POLEMOUNT | 025KVA, 4800/8320Y X 7620/13200Y, 120/240, NO TAP, SP, 2 BU
769545.008 | 14429360 | A25 |  | 503448 | PA0980 | 2025-10-23 | POLEMOUNT | 025KVA, 4800/8320Y X 7620/13200Y, 120/240, NO TAP, SP, 2 BU
769545.008 | 14429361 | A25 |  | 503448 | PA0980 | 2025-10-23 | POLEMOUNT | 025KVA, 4800/8320Y X 7620/13200Y, 120/240, NO TAP, SP, 2 BU
769545.008 | 14429362 | A25 |  | 503448 | PA0980 | 2025-10-23 | POLEMOUNT | 025KVA, 4800/8320Y X 7620/13200Y, 120/240, NO TAP, SP, 2 BU
769545.008 | 14429363 | A25 |  | 503448 | PA0980 | 2025-10-23 | POLEMOUNT | 025KVA, 4800/8320Y X 7620/13200Y, 120/240, NO TAP, SP, 2 BU
769545.008 | 14429364 | A25 |  | 503448 | PA0980 | 2025-10-23 | POLEMOUNT | 025KVA, 4800/8320Y X 7620/13200Y, 120/240, NO TAP, SP, 2 BU
769545.008 | 14429365 | A25 |  | 503448 | PA0980 | 2025-10-23 | POLEMOUNT | 025KVA, 4800/8320Y X 7620/13200Y, 120/240, NO TAP, SP, 2 BU
769545.008 | 14429366 | A25 |  | 503448 | PA0980 | 2025-10-23 | POLEMOUNT | 025KVA, 4800/8320Y X 7620/13200Y, 120/240, NO TAP, SP, 2 BU
769545.008 | 14429367 | A25 |  | 503448 | PA0980 | 2025-10-23 | POLEMOUNT | 025KVA, 4800/8320Y X 7620/13200Y, 120/240, NO TAP, SP, 2 BU
769545.008 | 14429368 | A25 |  | 503448 | PA0980 | 2025-10-23 | POLEMOUNT | 025KVA, 4800/8320Y X 7620/13200Y, 120/240, NO TAP, SP, 2 BU
769545.008 | 14429369 | A25 |  | 503448 | PA0980 | 2025-10-23 | POLEMOUNT | 025KVA, 4800/8320Y X 7620/13200Y, 120/240, NO TAP, SP, 2 BU
769545.008 | 14429370 | A25 |  | 503448 | PA0980 | 2025-10-23 | POLEMOUNT | 025KVA, 4800/8320Y X 7620/13200Y, 120/240, NO TAP, SP, 2 BU
769545.008 | 14429371 | A25 |  | 503448 | PA0980 | 2025-10-23 | POLEMOUNT | 025KVA, 4800/8320Y X 7620/13200Y, 120/240, NO TAP, SP, 2 BU
772556.001 | 14433196 | A25 |  | 500488 | NC0033 | 2025-10-22 | PADMOUNT | 100KVA, 12470GRDY/7200, 240/120, NT, 2HV, WELLS, +INSERT
772556.001 | 14433197 | A25 |  | 500488 | NC0033 | 2025-10-22 | PADMOUNT | 100KVA, 12470GRDY/7200, 240/120, NT, 2HV, WELLS, +INSERT
772556.001 | 14433199 | A25 |  | 500488 | NC0033 | 2025-10-22 | PADMOUNT | 100KVA, 12470GRDY/7200, 240/120, NT, 2HV, WELLS, +INSERT
772556.001 | 14433200 | A25 |  | 500488 | NC0033 | 2025-10-22 | PADMOUNT | 100KVA, 12470GRDY/7200, 240/120, NT, 2HV, WELLS, +INSERT
772556.001 | 14433202 | A25 |  | 500488 | NC0033 | 2025-10-22 | PADMOUNT | 100KVA, 12470GRDY/7200, 240/120, NT, 2HV, WELLS, +INSERT
772556.001 | 14433204 | A25 |  | 500488 | NC0033 | 2025-10-22 | PADMOUNT | 100KVA, 12470GRDY/7200, 240/120, NT, 2HV, WELLS, +INSERT
772556.001 | 14433205 | A25 |  | 500488 | NC0033 | 2025-10-22 | PADMOUNT | 100KVA, 12470GRDY/7200, 240/120, NT, 2HV, WELLS, +INSERT
772556.001 | 14433206 | A25 |  | 500488 | NC0033 | 2025-10-22 | PADMOUNT | 100KVA, 12470GRDY/7200, 240/120, NT, 2HV, WELLS, +INSERT
772556.001 | 14433208 | A25 |  | 500488 | NC0033 | 2025-10-22 | PADMOUNT | 100KVA, 12470GRDY/7200, 240/120, NT, 2HV, WELLS, +INSERT
772556.001 | 14433210 | A25 |  | 500488 | NC0033 | 2025-10-22 | PADMOUNT | 100KVA, 12470GRDY/7200, 240/120, NT, 2HV, WELLS, +INSERT
772556.001 | 14433211 | A25 |  | 500488 | NC0033 | 2025-10-22 | PADMOUNT | 100KVA, 12470GRDY/7200, 240/120, NT, 2HV, WELLS, +INSERT
772556.001 | 14433212 | A25 |  | 500488 | NC0033 | 2025-10-22 | PADMOUNT | 100KVA, 12470GRDY/7200, 240/120, NT, 2HV, WELLS, +INSERT
772556.001 | 14433213 | A25 |  | 500488 | NC0033 | 2025-10-22 | PADMOUNT | 100KVA, 12470GRDY/7200, 240/120, NT, 2HV, WELLS, +INSERT
767162.002 | 14434234 | A25 | 170538 | 507018 | OR1550 | 2025-10-27 | PADMOUNT | 100KVA, 12470GRDY/7200, 240/120, NT, 2HV, WELLS, +INSERT
767162.002 | 14434235 | A25 | 170539 | 507018 | OR1550 | 2025-10-27 | PADMOUNT | 100KVA, 12470GRDY/7200, 240/120, NT, 2HV, WELLS, +INSERT
767162.002 | 14434236 | A25 | 170540 | 507018 | OR1550 | 2025-10-27 | PADMOUNT | 100KVA, 12470GRDY/7200, 240/120, NT, 2HV, WELLS, +INSERT
767162.002 | 14434237 | A25 | 170541 | 507018 | OR1550 | 2025-10-27 | PADMOUNT | 100KVA, 12470GRDY/7200, 240/120, NT, 2HV, WELLS, +INSERT
767162.002 | 14434238 | A25 | 170542 | 507018 | OR1550 | 2025-10-27 | PADMOUNT | 100KVA, 12470GRDY/7200, 240/120, NT, 2HV, WELLS, +INSERT
767162.002 | 14434239 | A25 | 170543 | 507018 | OR1550 | 2025-10-27 | PADMOUNT | 100KVA, 12470GRDY/7200, 240/120, NT, 2HV, WELLS, +INSERT
767162.002 | 14434240 | A25 | 170544 | 507018 | OR1550 | 2025-10-27 | PADMOUNT | 100KVA, 12470GRDY/7200, 240/120, NT, 2HV, WELLS, +INSERT
767162.002 | 14434241 | A25 | 170545 | 507018 | OR1550 | 2025-10-27 | PADMOUNT | 100KVA, 12470GRDY/7200, 240/120, NT, 2HV, WELLS, +INSERT
767162.002 | 14434242 | A25 | 170546 | 507018 | OR1550 | 2025-10-27 | PADMOUNT | 100KVA, 12470GRDY/7200, 240/120, NT, 2HV, WELLS, +INSERT
767162.002 | 14434243 | A25 | 170547 | 507018 | OR1550 | 2025-10-27 | PADMOUNT | 100KVA, 12470GRDY/7200, 240/120, NT, 2HV, WELLS, +INSERT
769566.001 | 14435823 | A25 |  | 510372 | KY1298 | 2025-10-30 | 3PH-PAD | 0300KVA, 12470GY/7200, 480Y/277, NT, LOOP, WELLS, +INSERT
769566.001 | 14435824 | A25 |  | 510372 | KY1298 | 2025-10-29 | 3PH-PAD | 0300KVA, 12470GY/7200, 480Y/277, NT, LOOP, WELLS, +INSERT
769533.001 | 14437640 | A25 |  | 500488 | NC0033 | 2025-10-28 | POLEMOUNT | 015KVA, 12470GRDY/7200, 120/240, NO TAP, CSP, 1 BU
769533.001 | 14437641 | A25 |  | 500488 | NC0033 | 2025-10-28 | POLEMOUNT | 015KVA, 12470GRDY/7200, 120/240, NO TAP, CSP, 1 BU
769533.001 | 14437642 | A25 |  | 500488 | NC0033 | 2025-10-28 | POLEMOUNT | 015KVA, 12470GRDY/7200, 120/240, NO TAP, CSP, 1 BU
769533.001 | 14437643 | A25 |  | 500488 | NC0033 | 2025-10-28 | POLEMOUNT | 015KVA, 12470GRDY/7200, 120/240, NO TAP, CSP, 1 BU
769533.001 | 14437644 | A25 |  | 500488 | NC0033 | 2025-10-28 | POLEMOUNT | 015KVA, 12470GRDY/7200, 120/240, NO TAP, CSP, 1 BU
769533.001 | 14437645 | A25 |  | 500488 | NC0033 | 2025-10-28 | POLEMOUNT | 015KVA, 12470GRDY/7200, 120/240, NO TAP, CSP, 1 BU
769533.001 | 14437646 | A25 |  | 500488 | NC0033 | 2025-10-28 | POLEMOUNT | 015KVA, 12470GRDY/7200, 120/240, NO TAP, CSP, 1 BU
769533.001 | 14437647 | A25 |  | 500488 | NC0033 | 2025-10-30 | POLEMOUNT | 015KVA, 12470GRDY/7200, 120/240, NO TAP, CSP, 1 BU
769533.001 | 14437648 | A25 |  | 500488 | NC0033 | 2025-10-28 | POLEMOUNT | 015KVA, 12470GRDY/7200, 120/240, NO TAP, CSP, 1 BU
769533.001 | 14437649 | A25 |  | 500488 | NC0033 | 2025-10-28 | POLEMOUNT | 015KVA, 12470GRDY/7200, 120/240, NO TAP, CSP, 1 BU
769533.001 | 14437650 | A25 |  | 500488 | NC0033 | 2025-10-28 | POLEMOUNT | 015KVA, 12470GRDY/7200, 120/240, NO TAP, CSP, 1 BU
769533.001 | 14437651 | A25 |  | 500488 | NC0033 | 2025-10-28 | POLEMOUNT | 015KVA, 12470GRDY/7200, 120/240, NO TAP, CSP, 1 BU
769533.001 | 14437652 | A25 |  | 500488 | NC0033 | 2025-10-28 | POLEMOUNT | 015KVA, 12470GRDY/7200, 120/240, NO TAP, CSP, 1 BU
769533.001 | 14437653 | A25 |  | 500488 | NC0033 | 2025-10-28 | POLEMOUNT | 015KVA, 12470GRDY/7200, 120/240, NO TAP, CSP, 1 BU
769533.001 | 14437654 | A25 |  | 500488 | NC0033 | 2025-10-28 | POLEMOUNT | 015KVA, 12470GRDY/7200, 120/240, NO TAP, CSP, 1 BU
769533.001 | 14437655 | A25 |  | 500488 | NC0033 | 2025-10-28 | POLEMOUNT | 015KVA, 12470GRDY/7200, 120/240, NO TAP, CSP, 1 BU
769533.001 | 14437656 | A25 |  | 500488 | NC0033 | 2025-10-28 | POLEMOUNT | 015KVA, 12470GRDY/7200, 120/240, NO TAP, CSP, 1 BU
769533.001 | 14437657 | A25 |  | 500488 | NC0033 | 2025-10-28 | POLEMOUNT | 015KVA, 12470GRDY/7200, 120/240, NO TAP, CSP, 1 BU
769533.001 | 14437658 | A25 |  | 500488 | NC0033 | 2025-10-28 | POLEMOUNT | 015KVA, 12470GRDY/7200, 120/240, NO TAP, CSP, 1 BU
769533.001 | 14437659 | A25 |  | 500488 | NC0033 | 2025-10-28 | POLEMOUNT | 015KVA, 12470GRDY/7200, 120/240, NO TAP, CSP, 1 BU
769533.001 | 14437660 | A25 |  | 500488 | NC0033 | 2025-10-28 | POLEMOUNT | 015KVA, 12470GRDY/7200, 120/240, NO TAP, CSP, 1 BU
769533.001 | 14437661 | A25 |  | 500488 | NC0033 | 2025-10-28 | POLEMOUNT | 015KVA, 12470GRDY/7200, 120/240, NO TAP, CSP, 1 BU
769533.001 | 14437662 | A25 |  | 500488 | NC0033 | 2025-10-28 | POLEMOUNT | 015KVA, 12470GRDY/7200, 120/240, NO TAP, CSP, 1 BU
769533.001 | 14437663 | A25 |  | 500488 | NC0033 | 2025-10-28 | POLEMOUNT | 015KVA, 12470GRDY/7200, 120/240, NO TAP, CSP, 1 BU
769533.001 | 14437664 | A25 |  | 500488 | NC0033 | 2025-10-28 | POLEMOUNT | 015KVA, 12470GRDY/7200, 120/240, NO TAP, CSP, 1 BU
769533.001 | 14437665 | A25 |  | 500488 | NC0033 | 2025-10-28 | POLEMOUNT | 015KVA, 12470GRDY/7200, 120/240, NO TAP, CSP, 1 BU
769533.001 | 14437666 | A25 |  | 500488 | NC0033 | 2025-10-28 | POLEMOUNT | 015KVA, 12470GRDY/7200, 120/240, NO TAP, CSP, 1 BU
769533.001 | 14437667 | A25 |  | 500488 | NC0033 | 2025-10-28 | POLEMOUNT | 015KVA, 12470GRDY/7200, 120/240, NO TAP, CSP, 1 BU
769533.001 | 14437668 | A25 |  | 500488 | NC0033 | 2025-10-28 | POLEMOUNT | 015KVA, 12470GRDY/7200, 120/240, NO TAP, CSP, 1 BU
769533.001 | 14437669 | A25 |  | 500488 | NC0033 | 2025-10-28 | POLEMOUNT | 015KVA, 12470GRDY/7200, 120/240, NO TAP, CSP, 1 BU
769533.001 | 14437670 | A25 |  | 500488 | NC0033 | 2025-10-28 | POLEMOUNT | 015KVA, 12470GRDY/7200, 120/240, NO TAP, CSP, 1 BU
769533.001 | 14437671 | A25 |  | 500488 | NC0033 | 2025-10-28 | POLEMOUNT | 015KVA, 12470GRDY/7200, 120/240, NO TAP, CSP, 1 BU
769533.001 | 14437672 | A25 |  | 500488 | NC0033 | 2025-10-28 | POLEMOUNT | 015KVA, 12470GRDY/7200, 120/240, NO TAP, CSP, 1 BU
769533.001 | 14437673 | A25 |  | 500488 | NC0033 | 2025-10-28 | POLEMOUNT | 015KVA, 12470GRDY/7200, 120/240, NO TAP, CSP, 1 BU
769533.001 | 14437674 | A25 |  | 500488 | NC0033 | 2025-10-28 | POLEMOUNT | 015KVA, 12470GRDY/7200, 120/240, NO TAP, CSP, 1 BU
769533.001 | 14437675 | A25 |  | 500488 | NC0033 | 2025-10-28 | POLEMOUNT | 015KVA, 12470GRDY/7200, 120/240, NO TAP, CSP, 1 BU
769533.001 | 14437676 | A25 |  | 500488 | NC0033 | 2025-10-28 | POLEMOUNT | 015KVA, 12470GRDY/7200, 120/240, NO TAP, CSP, 1 BU
769533.001 | 14437677 | A25 |  | 500488 | NC0033 | 2025-10-28 | POLEMOUNT | 015KVA, 12470GRDY/7200, 120/240, NO TAP, CSP, 1 BU
769533.001 | 14437678 | A25 |  | 500488 | NC0033 | 2025-10-28 | POLEMOUNT | 015KVA, 12470GRDY/7200, 120/240, NO TAP, CSP, 1 BU
769533.001 | 14437679 | A25 |  | 500488 | NC0033 | 2025-10-28 | POLEMOUNT | 015KVA, 12470GRDY/7200, 120/240, NO TAP, CSP, 1 BU
769533.001 | 14437680 | A25 |  | 500488 | NC0033 | 2025-10-28 | POLEMOUNT | 015KVA, 12470GRDY/7200, 120/240, NO TAP, CSP, 1 BU
769533.001 | 14437681 | A25 |  | 500488 | NC0033 | 2025-10-28 | POLEMOUNT | 015KVA, 12470GRDY/7200, 120/240, NO TAP, CSP, 1 BU
769533.001 | 14437682 | A25 |  | 500488 | NC0033 | 2025-10-28 | POLEMOUNT | 015KVA, 12470GRDY/7200, 120/240, NO TAP, CSP, 1 BU
769533.001 | 14437683 | A25 |  | 500488 | NC0033 | 2025-10-28 | POLEMOUNT | 015KVA, 12470GRDY/7200, 120/240, NO TAP, CSP, 1 BU
769533.001 | 14437684 | A25 |  | 500488 | NC0033 | 2025-10-28 | POLEMOUNT | 015KVA, 12470GRDY/7200, 120/240, NO TAP, CSP, 1 BU
769533.001 | 14437685 | A25 |  | 500488 | NC0033 | 2025-10-28 | POLEMOUNT | 015KVA, 12470GRDY/7200, 120/240, NO TAP, CSP, 1 BU
769533.001 | 14437686 | A25 |  | 500488 | NC0033 | 2025-10-28 | POLEMOUNT | 015KVA, 12470GRDY/7200, 120/240, NO TAP, CSP, 1 BU
769533.001 | 14437687 | A25 |  | 500488 | NC0033 | 2025-10-28 | POLEMOUNT | 015KVA, 12470GRDY/7200, 120/240, NO TAP, CSP, 1 BU
769533.001 | 14437688 | A25 |  | 500488 | NC0033 | 2025-10-28 | POLEMOUNT | 015KVA, 12470GRDY/7200, 120/240, NO TAP, CSP, 1 BU
769533.001 | 14437689 | A25 |  | 500488 | NC0033 | 2025-10-28 | POLEMOUNT | 015KVA, 12470GRDY/7200, 120/240, NO TAP, CSP, 1 BU
769533.001 | 14437690 | A25 |  | 500488 | NC0033 | 2025-10-28 | POLEMOUNT | 015KVA, 12470GRDY/7200, 120/240, NO TAP, CSP, 1 BU
769533.001 | 14437691 | A25 |  | 500488 | NC0033 | 2025-10-28 | POLEMOUNT | 015KVA, 12470GRDY/7200, 120/240, NO TAP, CSP, 1 BU
769533.002 | 14437696 | A25 |  | 500488 | NC0033 | 2025-10-27 | POLEMOUNT | 025KVA, 12470GRDY/7200, 120/240, NO TAP, CSP, 1 BU
769533.002 | 14437697 | A25 |  | 500488 | NC0033 | 2025-10-27 | POLEMOUNT | 025KVA, 12470GRDY/7200, 120/240, NO TAP, CSP, 1 BU
769533.002 | 14437698 | A25 |  | 500488 | NC0033 | 2025-10-27 | POLEMOUNT | 025KVA, 12470GRDY/7200, 120/240, NO TAP, CSP, 1 BU
769533.002 | 14437699 | A25 |  | 500488 | NC0033 | 2025-10-27 | POLEMOUNT | 025KVA, 12470GRDY/7200, 120/240, NO TAP, CSP, 1 BU
769533.002 | 14437708 | A25 |  | 500488 | NC0033 | 2025-10-27 | POLEMOUNT | 025KVA, 12470GRDY/7200, 120/240, NO TAP, CSP, 1 BU
769533.002 | 14437709 | A25 |  | 500488 | NC0033 | 2025-10-27 | POLEMOUNT | 025KVA, 12470GRDY/7200, 120/240, NO TAP, CSP, 1 BU
769533.002 | 14437710 | A25 |  | 500488 | NC0033 | 2025-10-27 | POLEMOUNT | 025KVA, 12470GRDY/7200, 120/240, NO TAP, CSP, 1 BU
769533.002 | 14437711 | A25 |  | 500488 | NC0033 | 2025-10-27 | POLEMOUNT | 025KVA, 12470GRDY/7200, 120/240, NO TAP, CSP, 1 BU
769533.002 | 14437712 | A25 |  | 500488 | NC0033 | 2025-10-27 | POLEMOUNT | 025KVA, 12470GRDY/7200, 120/240, NO TAP, CSP, 1 BU
769533.002 | 14437713 | A25 |  | 500488 | NC0033 | 2025-10-27 | POLEMOUNT | 025KVA, 12470GRDY/7200, 120/240, NO TAP, CSP, 1 BU
769533.002 | 14437714 | A25 |  | 500488 | NC0033 | 2025-10-27 | POLEMOUNT | 025KVA, 12470GRDY/7200, 120/240, NO TAP, CSP, 1 BU
769533.002 | 14437715 | A25 |  | 500488 | NC0033 | 2025-10-27 | POLEMOUNT | 025KVA, 12470GRDY/7200, 120/240, NO TAP, CSP, 1 BU
769533.002 | 14437716 | A25 |  | 500488 | NC0033 | 2025-10-27 | POLEMOUNT | 025KVA, 12470GRDY/7200, 120/240, NO TAP, CSP, 1 BU
769533.002 | 14437717 | A25 |  | 500488 | NC0033 | 2025-10-27 | POLEMOUNT | 025KVA, 12470GRDY/7200, 120/240, NO TAP, CSP, 1 BU
769533.002 | 14437718 | A25 |  | 500488 | NC0033 | 2025-10-27 | POLEMOUNT | 025KVA, 12470GRDY/7200, 120/240, NO TAP, CSP, 1 BU
769533.002 | 14437719 | A25 |  | 500488 | NC0033 | 2025-10-27 | POLEMOUNT | 025KVA, 12470GRDY/7200, 120/240, NO TAP, CSP, 1 BU
769533.002 | 14437720 | A25 |  | 500488 | NC0033 | 2025-10-27 | POLEMOUNT | 025KVA, 12470GRDY/7200, 120/240, NO TAP, CSP, 1 BU
769533.002 | 14437721 | A25 |  | 500488 | NC0033 | 2025-10-27 | POLEMOUNT | 025KVA, 12470GRDY/7200, 120/240, NO TAP, CSP, 1 BU
769533.002 | 14437722 | A25 |  | 500488 | NC0033 | 2025-10-27 | POLEMOUNT | 025KVA, 12470GRDY/7200, 120/240, NO TAP, CSP, 1 BU
769533.002 | 14437723 | A25 |  | 500488 | NC0033 | 2025-10-27 | POLEMOUNT | 025KVA, 12470GRDY/7200, 120/240, NO TAP, CSP, 1 BU
769533.002 | 14437724 | A25 |  | 500488 | NC0033 | 2025-10-27 | POLEMOUNT | 025KVA, 12470GRDY/7200, 120/240, NO TAP, CSP, 1 BU
769533.002 | 14437725 | A25 |  | 500488 | NC0033 | 2025-10-27 | POLEMOUNT | 025KVA, 12470GRDY/7200, 120/240, NO TAP, CSP, 1 BU
769533.002 | 14437726 | A25 |  | 500488 | NC0033 | 2025-10-27 | POLEMOUNT | 025KVA, 12470GRDY/7200, 120/240, NO TAP, CSP, 1 BU
769533.002 | 14437727 | A25 |  | 500488 | NC0033 | 2025-10-27 | POLEMOUNT | 025KVA, 12470GRDY/7200, 120/240, NO TAP, CSP, 1 BU
769533.002 | 14437728 | A25 |  | 500488 | NC0033 | 2025-10-27 | POLEMOUNT | 025KVA, 12470GRDY/7200, 120/240, NO TAP, CSP, 1 BU
769533.002 | 14437729 | A25 |  | 500488 | NC0033 | 2025-10-27 | POLEMOUNT | 025KVA, 12470GRDY/7200, 120/240, NO TAP, CSP, 1 BU
769533.002 | 14437730 | A25 |  | 500488 | NC0033 | 2025-10-27 | POLEMOUNT | 025KVA, 12470GRDY/7200, 120/240, NO TAP, CSP, 1 BU
769533.002 | 14437731 | A25 |  | 500488 | NC0033 | 2025-10-27 | POLEMOUNT | 025KVA, 12470GRDY/7200, 120/240, NO TAP, CSP, 1 BU
769533.002 | 14437736 | A25 |  | 500488 | NC0033 | 2025-10-27 | POLEMOUNT | 025KVA, 12470GRDY/7200, 120/240, NO TAP, CSP, 1 BU
769533.002 | 14437737 | A25 |  | 500488 | NC0033 | 2025-10-27 | POLEMOUNT | 025KVA, 12470GRDY/7200, 120/240, NO TAP, CSP, 1 BU
769533.002 | 14437738 | A25 |  | 500488 | NC0033 | 2025-10-27 | POLEMOUNT | 025KVA, 12470GRDY/7200, 120/240, NO TAP, CSP, 1 BU
769533.002 | 14437739 | A25 |  | 500488 | NC0033 | 2025-10-27 | POLEMOUNT | 025KVA, 12470GRDY/7200, 120/240, NO TAP, CSP, 1 BU
769533.002 | 14437740 | A25 |  | 500488 | NC0033 | 2025-10-27 | POLEMOUNT | 025KVA, 12470GRDY/7200, 120/240, NO TAP, CSP, 1 BU
769533.002 | 14437741 | A25 |  | 500488 | NC0033 | 2025-10-27 | POLEMOUNT | 025KVA, 12470GRDY/7200, 120/240, NO TAP, CSP, 1 BU
769533.002 | 14437742 | A25 |  | 500488 | NC0033 | 2025-10-27 | POLEMOUNT | 025KVA, 12470GRDY/7200, 120/240, NO TAP, CSP, 1 BU
769533.002 | 14437743 | A25 |  | 500488 | NC0033 | 2025-10-27 | POLEMOUNT | 025KVA, 12470GRDY/7200, 120/240, NO TAP, CSP, 1 BU
769533.102 | 14437744 | A25 |  | 500488 | NC0033 | 2025-10-27 | POLEMOUNT | 025KVA, 12470GRDY/7200, 120/240, NO TAP, CSP, 1 BU
769533.102 | 14437745 | A25 |  | 500488 | NC0033 | 2025-10-27 | POLEMOUNT | 025KVA, 12470GRDY/7200, 120/240, NO TAP, CSP, 1 BU
769533.102 | 14437746 | A25 |  | 500488 | NC0033 | 2025-10-27 | POLEMOUNT | 025KVA, 12470GRDY/7200, 120/240, NO TAP, CSP, 1 BU
769533.102 | 14437747 | A25 |  | 500488 | NC0033 | 2025-10-27 | POLEMOUNT | 025KVA, 12470GRDY/7200, 120/240, NO TAP, CSP, 1 BU
769533.102 | 14437748 | A25 |  | 500488 | NC0033 | 2025-10-27 | POLEMOUNT | 025KVA, 12470GRDY/7200, 120/240, NO TAP, CSP, 1 BU
769533.102 | 14437749 | A25 |  | 500488 | NC0033 | 2025-10-27 | POLEMOUNT | 025KVA, 12470GRDY/7200, 120/240, NO TAP, CSP, 1 BU
769533.102 | 14437750 | A25 |  | 500488 | NC0033 | 2025-10-27 | POLEMOUNT | 025KVA, 12470GRDY/7200, 120/240, NO TAP, CSP, 1 BU
769533.102 | 14437751 | A25 |  | 500488 | NC0033 | 2025-10-27 | POLEMOUNT | 025KVA, 12470GRDY/7200, 120/240, NO TAP, CSP, 1 BU
769533.102 | 14437752 | A25 |  | 500488 | NC0033 | 2025-10-27 | POLEMOUNT | 025KVA, 12470GRDY/7200, 120/240, NO TAP, CSP, 1 BU
769533.102 | 14437753 | A25 |  | 500488 | NC0033 | 2025-10-27 | POLEMOUNT | 025KVA, 12470GRDY/7200, 120/240, NO TAP, CSP, 1 BU
769533.102 | 14437754 | A25 |  | 500488 | NC0033 | 2025-10-27 | POLEMOUNT | 025KVA, 12470GRDY/7200, 120/240, NO TAP, CSP, 1 BU
769533.102 | 14437755 | A25 |  | 500488 | NC0033 | 2025-10-27 | POLEMOUNT | 025KVA, 12470GRDY/7200, 120/240, NO TAP, CSP, 1 BU
769533.102 | 14437756 | A25 |  | 500488 | NC0033 | 2025-10-27 | POLEMOUNT | 025KVA, 12470GRDY/7200, 120/240, NO TAP, CSP, 1 BU
769533.102 | 14437757 | A25 |  | 500488 | NC0033 | 2025-10-27 | POLEMOUNT | 025KVA, 12470GRDY/7200, 120/240, NO TAP, CSP, 1 BU
769533.102 | 14437758 | A25 |  | 500488 | NC0033 | 2025-10-27 | POLEMOUNT | 025KVA, 12470GRDY/7200, 120/240, NO TAP, CSP, 1 BU
769533.102 | 14437759 | A25 |  | 500488 | NC0033 | 2025-10-27 | POLEMOUNT | 025KVA, 12470GRDY/7200, 120/240, NO TAP, CSP, 1 BU
769533.102 | 14437760 | A25 |  | 500488 | NC0033 | 2025-10-27 | POLEMOUNT | 025KVA, 12470GRDY/7200, 120/240, NO TAP, CSP, 1 BU
769533.102 | 14437761 | A25 |  | 500488 | NC0033 | 2025-10-27 | POLEMOUNT | 025KVA, 12470GRDY/7200, 120/240, NO TAP, CSP, 1 BU
769533.102 | 14437762 | A25 |  | 500488 | NC0033 | 2025-10-27 | POLEMOUNT | 025KVA, 12470GRDY/7200, 120/240, NO TAP, CSP, 1 BU
769533.102 | 14437763 | A25 |  | 500488 | NC0033 | 2025-10-27 | POLEMOUNT | 025KVA, 12470GRDY/7200, 120/240, NO TAP, CSP, 1 BU
769533.102 | 14437764 | A25 |  | 500488 | NC0033 | 2025-10-27 | POLEMOUNT | 025KVA, 12470GRDY/7200, 120/240, NO TAP, CSP, 1 BU
769533.102 | 14437765 | A25 |  | 500488 | NC0033 | 2025-10-27 | POLEMOUNT | 025KVA, 12470GRDY/7200, 120/240, NO TAP, CSP, 1 BU
769533.102 | 14437766 | A25 |  | 500488 | NC0033 | 2025-10-27 | POLEMOUNT | 025KVA, 12470GRDY/7200, 120/240, NO TAP, CSP, 1 BU
769533.102 | 14437767 | A25 |  | 500488 | NC0033 | 2025-10-27 | POLEMOUNT | 025KVA, 12470GRDY/7200, 120/240, NO TAP, CSP, 1 BU
769533.102 | 14437768 | A25 |  | 500488 | NC0033 | 2025-10-27 | POLEMOUNT | 025KVA, 12470GRDY/7200, 120/240, NO TAP, CSP, 1 BU
769533.102 | 14437769 | A25 |  | 500488 | NC0033 | 2025-10-27 | POLEMOUNT | 025KVA, 12470GRDY/7200, 120/240, NO TAP, CSP, 1 BU
769533.102 | 14437770 | A25 |  | 500488 | NC0033 | 2025-10-27 | POLEMOUNT | 025KVA, 12470GRDY/7200, 120/240, NO TAP, CSP, 1 BU
769533.102 | 14437771 | A25 |  | 500488 | NC0033 | 2025-10-27 | POLEMOUNT | 025KVA, 12470GRDY/7200, 120/240, NO TAP, CSP, 1 BU
769533.102 | 14437772 | A25 |  | 500488 | NC0033 | 2025-10-27 | POLEMOUNT | 025KVA, 12470GRDY/7200, 120/240, NO TAP, CSP, 1 BU
769533.102 | 14437773 | A25 |  | 500488 | NC0033 | 2025-10-27 | POLEMOUNT | 025KVA, 12470GRDY/7200, 120/240, NO TAP, CSP, 1 BU
769533.102 | 14437774 | A25 |  | 500488 | NC0033 | 2025-10-27 | POLEMOUNT | 025KVA, 12470GRDY/7200, 120/240, NO TAP, CSP, 1 BU
769533.102 | 14437775 | A25 |  | 500488 | NC0033 | 2025-10-27 | POLEMOUNT | 025KVA, 12470GRDY/7200, 120/240, NO TAP, CSP, 1 BU
769533.102 | 14437776 | A25 |  | 500488 | NC0033 | 2025-10-27 | POLEMOUNT | 025KVA, 12470GRDY/7200, 120/240, NO TAP, CSP, 1 BU
769533.102 | 14437777 | A25 |  | 500488 | NC0033 | 2025-10-27 | POLEMOUNT | 025KVA, 12470GRDY/7200, 120/240, NO TAP, CSP, 1 BU
769533.102 | 14437778 | A25 |  | 500488 | NC0033 | 2025-10-27 | POLEMOUNT | 025KVA, 12470GRDY/7200, 120/240, NO TAP, CSP, 1 BU
769533.102 | 14437779 | A25 |  | 500488 | NC0033 | 2025-10-27 | POLEMOUNT | 025KVA, 12470GRDY/7200, 120/240, NO TAP, CSP, 1 BU
769533.102 | 14437780 | A25 |  | 500488 | NC0033 | 2025-10-27 | POLEMOUNT | 025KVA, 12470GRDY/7200, 120/240, NO TAP, CSP, 1 BU
769533.102 | 14437781 | A25 |  | 500488 | NC0033 | 2025-10-27 | POLEMOUNT | 025KVA, 12470GRDY/7200, 120/240, NO TAP, CSP, 1 BU
769533.102 | 14437782 | A25 |  | 500488 | NC0033 | 2025-10-27 | POLEMOUNT | 025KVA, 12470GRDY/7200, 120/240, NO TAP, CSP, 1 BU
769533.102 | 14437783 | A25 |  | 500488 | NC0033 | 2025-10-27 | POLEMOUNT | 025KVA, 12470GRDY/7200, 120/240, NO TAP, CSP, 1 BU
769533.102 | 14437784 | A25 |  | 500488 | NC0033 | 2025-10-27 | POLEMOUNT | 025KVA, 12470GRDY/7200, 120/240, NO TAP, CSP, 1 BU
769533.102 | 14437785 | A25 |  | 500488 | NC0033 | 2025-10-27 | POLEMOUNT | 025KVA, 12470GRDY/7200, 120/240, NO TAP, CSP, 1 BU
769533.102 | 14437786 | A25 |  | 500488 | NC0033 | 2025-10-27 | POLEMOUNT | 025KVA, 12470GRDY/7200, 120/240, NO TAP, CSP, 1 BU
769533.102 | 14437787 | A25 |  | 500488 | NC0033 | 2025-10-27 | POLEMOUNT | 025KVA, 12470GRDY/7200, 120/240, NO TAP, CSP, 1 BU
769533.102 | 14437788 | A25 |  | 500488 | NC0033 | 2025-10-27 | POLEMOUNT | 025KVA, 12470GRDY/7200, 120/240, NO TAP, CSP, 1 BU
769533.102 | 14437789 | A25 |  | 500488 | NC0033 | 2025-10-27 | POLEMOUNT | 025KVA, 12470GRDY/7200, 120/240, NO TAP, CSP, 1 BU
769533.102 | 14437790 | A25 |  | 500488 | NC0033 | 2025-10-28 | POLEMOUNT | 025KVA, 12470GRDY/7200, 120/240, NO TAP, CSP, 1 BU
769533.102 | 14437791 | A25 |  | 500488 | NC0033 | 2025-10-28 | POLEMOUNT | 025KVA, 12470GRDY/7200, 120/240, NO TAP, CSP, 1 BU
769533.202 | 14437792 | A25 |  | 500488 | NC0033 | 2025-10-28 | POLEMOUNT | 025KVA, 12470GRDY/7200, 120/240, NO TAP, CSP, 1 BU
769533.202 | 14437793 | A25 |  | 500488 | NC0033 | 2025-10-28 | POLEMOUNT | 025KVA, 12470GRDY/7200, 120/240, NO TAP, CSP, 1 BU
769533.202 | 14437794 | A25 |  | 500488 | NC0033 | 2025-10-28 | POLEMOUNT | 025KVA, 12470GRDY/7200, 120/240, NO TAP, CSP, 1 BU
769533.202 | 14437795 | A25 |  | 500488 | NC0033 | 2025-10-28 | POLEMOUNT | 025KVA, 12470GRDY/7200, 120/240, NO TAP, CSP, 1 BU
769533.202 | 14437804 | A25 |  | 500488 | NC0033 | 2025-10-28 | POLEMOUNT | 025KVA, 12470GRDY/7200, 120/240, NO TAP, CSP, 1 BU
769533.202 | 14437805 | A25 |  | 500488 | NC0033 | 2025-10-28 | POLEMOUNT | 025KVA, 12470GRDY/7200, 120/240, NO TAP, CSP, 1 BU
769533.202 | 14437806 | A25 |  | 500488 | NC0033 | 2025-10-28 | POLEMOUNT | 025KVA, 12470GRDY/7200, 120/240, NO TAP, CSP, 1 BU
769533.202 | 14437807 | A25 |  | 500488 | NC0033 | 2025-10-28 | POLEMOUNT | 025KVA, 12470GRDY/7200, 120/240, NO TAP, CSP, 1 BU
769533.202 | 14437820 | A25 |  | 500488 | NC0033 | 2025-10-28 | POLEMOUNT | 025KVA, 12470GRDY/7200, 120/240, NO TAP, CSP, 1 BU
769533.202 | 14437821 | A25 |  | 500488 | NC0033 | 2025-10-28 | POLEMOUNT | 025KVA, 12470GRDY/7200, 120/240, NO TAP, CSP, 1 BU
769533.202 | 14437822 | A25 |  | 500488 | NC0033 | 2025-10-28 | POLEMOUNT | 025KVA, 12470GRDY/7200, 120/240, NO TAP, CSP, 1 BU
769533.202 | 14437823 | A25 |  | 500488 | NC0033 | 2025-10-28 | POLEMOUNT | 025KVA, 12470GRDY/7200, 120/240, NO TAP, CSP, 1 BU
769533.302 | 14437824 | A25 |  | 500488 | NC0033 | 2025-10-28 | POLEMOUNT | 025KVA, 12470GRDY/7200, 120/240, NO TAP, CSP, 1 BU
769533.302 | 14437825 | A25 |  | 500488 | NC0033 | 2025-10-28 | POLEMOUNT | 025KVA, 12470GRDY/7200, 120/240, NO TAP, CSP, 1 BU
769533.302 | 14437826 | A25 |  | 500488 | NC0033 | 2025-10-28 | POLEMOUNT | 025KVA, 12470GRDY/7200, 120/240, NO TAP, CSP, 1 BU
769533.302 | 14437827 | A25 |  | 500488 | NC0033 | 2025-10-28 | POLEMOUNT | 025KVA, 12470GRDY/7200, 120/240, NO TAP, CSP, 1 BU
769533.302 | 14437828 | A25 |  | 500488 | NC0033 | 2025-10-28 | POLEMOUNT | 025KVA, 12470GRDY/7200, 120/240, NO TAP, CSP, 1 BU
769533.302 | 14437829 | A25 |  | 500488 | NC0033 | 2025-10-28 | POLEMOUNT | 025KVA, 12470GRDY/7200, 120/240, NO TAP, CSP, 1 BU
769533.302 | 14437830 | A25 |  | 500488 | NC0033 | 2025-10-28 | POLEMOUNT | 025KVA, 12470GRDY/7200, 120/240, NO TAP, CSP, 1 BU
769533.302 | 14437831 | A25 |  | 500488 | NC0033 | 2025-10-28 | POLEMOUNT | 025KVA, 12470GRDY/7200, 120/240, NO TAP, CSP, 1 BU
769533.302 | 14437832 | A25 |  | 500488 | NC0033 | 2025-10-28 | POLEMOUNT | 025KVA, 12470GRDY/7200, 120/240, NO TAP, CSP, 1 BU
769533.302 | 14437833 | A25 |  | 500488 | NC0033 | 2025-10-28 | POLEMOUNT | 025KVA, 12470GRDY/7200, 120/240, NO TAP, CSP, 1 BU
769533.302 | 14437834 | A25 |  | 500488 | NC0033 | 2025-10-28 | POLEMOUNT | 025KVA, 12470GRDY/7200, 120/240, NO TAP, CSP, 1 BU
769533.302 | 14437835 | A25 |  | 500488 | NC0033 | 2025-10-28 | POLEMOUNT | 025KVA, 12470GRDY/7200, 120/240, NO TAP, CSP, 1 BU
769533.302 | 14437836 | A25 |  | 500488 | NC0033 | 2025-10-28 | POLEMOUNT | 025KVA, 12470GRDY/7200, 120/240, NO TAP, CSP, 1 BU
769533.302 | 14437837 | A25 |  | 500488 | NC0033 | 2025-10-28 | POLEMOUNT | 025KVA, 12470GRDY/7200, 120/240, NO TAP, CSP, 1 BU
769533.302 | 14437838 | A25 |  | 500488 | NC0033 | 2025-10-28 | POLEMOUNT | 025KVA, 12470GRDY/7200, 120/240, NO TAP, CSP, 1 BU
769533.302 | 14437839 | A25 |  | 500488 | NC0033 | 2025-10-28 | POLEMOUNT | 025KVA, 12470GRDY/7200, 120/240, NO TAP, CSP, 1 BU
769533.302 | 14437840 | A25 |  | 500488 | NC0033 | 2025-10-28 | POLEMOUNT | 025KVA, 12470GRDY/7200, 120/240, NO TAP, CSP, 1 BU
769533.302 | 14437841 | A25 |  | 500488 | NC0033 | 2025-10-28 | POLEMOUNT | 025KVA, 12470GRDY/7200, 120/240, NO TAP, CSP, 1 BU
769533.302 | 14437842 | A25 |  | 500488 | NC0033 | 2025-10-28 | POLEMOUNT | 025KVA, 12470GRDY/7200, 120/240, NO TAP, CSP, 1 BU
769533.302 | 14437843 | A25 |  | 500488 | NC0033 | 2025-10-28 | POLEMOUNT | 025KVA, 12470GRDY/7200, 120/240, NO TAP, CSP, 1 BU
769533.302 | 14437844 | A25 |  | 500488 | NC0033 | 2025-10-28 | POLEMOUNT | 025KVA, 12470GRDY/7200, 120/240, NO TAP, CSP, 1 BU
769533.302 | 14437845 | A25 |  | 500488 | NC0033 | 2025-10-28 | POLEMOUNT | 025KVA, 12470GRDY/7200, 120/240, NO TAP, CSP, 1 BU
769533.302 | 14437846 | A25 |  | 500488 | NC0033 | 2025-10-28 | POLEMOUNT | 025KVA, 12470GRDY/7200, 120/240, NO TAP, CSP, 1 BU
769533.302 | 14437847 | A25 |  | 500488 | NC0033 | 2025-10-28 | POLEMOUNT | 025KVA, 12470GRDY/7200, 120/240, NO TAP, CSP, 1 BU
769533.302 | 14437848 | A25 |  | 500488 | NC0033 | 2025-10-28 | POLEMOUNT | 025KVA, 12470GRDY/7200, 120/240, NO TAP, CSP, 1 BU
769533.302 | 14437849 | A25 |  | 500488 | NC0033 | 2025-10-28 | POLEMOUNT | 025KVA, 12470GRDY/7200, 120/240, NO TAP, CSP, 1 BU
769533.302 | 14437850 | A25 |  | 500488 | NC0033 | 2025-10-28 | POLEMOUNT | 025KVA, 12470GRDY/7200, 120/240, NO TAP, CSP, 1 BU
769533.302 | 14437851 | A25 |  | 500488 | NC0033 | 2025-10-28 | POLEMOUNT | 025KVA, 12470GRDY/7200, 120/240, NO TAP, CSP, 1 BU
769533.302 | 14437852 | A25 |  | 500488 | NC0033 | 2025-10-28 | POLEMOUNT | 025KVA, 12470GRDY/7200, 120/240, NO TAP, CSP, 1 BU
769533.302 | 14437853 | A25 |  | 500488 | NC0033 | 2025-10-28 | POLEMOUNT | 025KVA, 12470GRDY/7200, 120/240, NO TAP, CSP, 1 BU
769533.302 | 14437854 | A25 |  | 500488 | NC0033 | 2025-10-28 | POLEMOUNT | 025KVA, 12470GRDY/7200, 120/240, NO TAP, CSP, 1 BU
769533.302 | 14437855 | A25 |  | 500488 | NC0033 | 2025-10-28 | POLEMOUNT | 025KVA, 12470GRDY/7200, 120/240, NO TAP, CSP, 1 BU
769533.402 | 14437856 | A25 |  | 500488 | NC0033 | 2025-10-28 | POLEMOUNT | 025KVA, 12470GRDY/7200, 120/240, NO TAP, CSP, 1 BU
769533.402 | 14437857 | A25 |  | 500488 | NC0033 | 2025-10-28 | POLEMOUNT | 025KVA, 12470GRDY/7200, 120/240, NO TAP, CSP, 1 BU
769533.402 | 14437858 | A25 |  | 500488 | NC0033 | 2025-10-28 | POLEMOUNT | 025KVA, 12470GRDY/7200, 120/240, NO TAP, CSP, 1 BU
769533.402 | 14437859 | A25 |  | 500488 | NC0033 | 2025-10-28 | POLEMOUNT | 025KVA, 12470GRDY/7200, 120/240, NO TAP, CSP, 1 BU
769533.402 | 14437860 | A25 |  | 500488 | NC0033 | 2025-10-28 | POLEMOUNT | 025KVA, 12470GRDY/7200, 120/240, NO TAP, CSP, 1 BU
769533.402 | 14437861 | A25 |  | 500488 | NC0033 | 2025-10-28 | POLEMOUNT | 025KVA, 12470GRDY/7200, 120/240, NO TAP, CSP, 1 BU
769533.402 | 14437862 | A25 |  | 500488 | NC0033 | 2025-10-28 | POLEMOUNT | 025KVA, 12470GRDY/7200, 120/240, NO TAP, CSP, 1 BU
769533.402 | 14437863 | A25 |  | 500488 | NC0033 | 2025-10-28 | POLEMOUNT | 025KVA, 12470GRDY/7200, 120/240, NO TAP, CSP, 1 BU
769533.402 | 14437864 | A25 |  | 500488 | NC0033 | 2025-10-28 | POLEMOUNT | 025KVA, 12470GRDY/7200, 120/240, NO TAP, CSP, 1 BU
769533.402 | 14437865 | A25 |  | 500488 | NC0033 | 2025-10-28 | POLEMOUNT | 025KVA, 12470GRDY/7200, 120/240, NO TAP, CSP, 1 BU
769533.402 | 14437866 | A25 |  | 500488 | NC0033 | 2025-10-28 | POLEMOUNT | 025KVA, 12470GRDY/7200, 120/240, NO TAP, CSP, 1 BU
769533.402 | 14437867 | A25 |  | 500488 | NC0033 | 2025-10-28 | POLEMOUNT | 025KVA, 12470GRDY/7200, 120/240, NO TAP, CSP, 1 BU
769533.402 | 14437868 | A25 |  | 500488 | NC0033 | 2025-10-28 | POLEMOUNT | 025KVA, 12470GRDY/7200, 120/240, NO TAP, CSP, 1 BU
769533.402 | 14437869 | A25 |  | 500488 | NC0033 | 2025-10-28 | POLEMOUNT | 025KVA, 12470GRDY/7200, 120/240, NO TAP, CSP, 1 BU
769533.402 | 14437870 | A25 |  | 500488 | NC0033 | 2025-10-28 | POLEMOUNT | 025KVA, 12470GRDY/7200, 120/240, NO TAP, CSP, 1 BU
769533.402 | 14437871 | A25 |  | 500488 | NC0033 | 2025-10-28 | POLEMOUNT | 025KVA, 12470GRDY/7200, 120/240, NO TAP, CSP, 1 BU
769533.402 | 14437872 | A25 |  | 500488 | NC0033 | 2025-10-28 | POLEMOUNT | 025KVA, 12470GRDY/7200, 120/240, NO TAP, CSP, 1 BU
769533.402 | 14437873 | A25 |  | 500488 | NC0033 | 2025-10-28 | POLEMOUNT | 025KVA, 12470GRDY/7200, 120/240, NO TAP, CSP, 1 BU
769533.402 | 14437874 | A25 |  | 500488 | NC0033 | 2025-10-28 | POLEMOUNT | 025KVA, 12470GRDY/7200, 120/240, NO TAP, CSP, 1 BU
769533.402 | 14437875 | A25 |  | 500488 | NC0033 | 2025-10-28 | POLEMOUNT | 025KVA, 12470GRDY/7200, 120/240, NO TAP, CSP, 1 BU
769533.402 | 14437876 | A25 |  | 500488 | NC0033 | 2025-10-28 | POLEMOUNT | 025KVA, 12470GRDY/7200, 120/240, NO TAP, CSP, 1 BU
769533.402 | 14437877 | A25 |  | 500488 | NC0033 | 2025-10-28 | POLEMOUNT | 025KVA, 12470GRDY/7200, 120/240, NO TAP, CSP, 1 BU
769533.402 | 14437878 | A25 |  | 500488 | NC0033 | 2025-10-28 | POLEMOUNT | 025KVA, 12470GRDY/7200, 120/240, NO TAP, CSP, 1 BU
769533.402 | 14437879 | A25 |  | 500488 | NC0033 | 2025-10-29 | POLEMOUNT | 025KVA, 12470GRDY/7200, 120/240, NO TAP, CSP, 1 BU
769533.402 | 14437880 | A25 |  | 500488 | NC0033 | 2025-10-28 | POLEMOUNT | 025KVA, 12470GRDY/7200, 120/240, NO TAP, CSP, 1 BU
769533.402 | 14437881 | A25 |  | 500488 | NC0033 | 2025-10-28 | POLEMOUNT | 025KVA, 12470GRDY/7200, 120/240, NO TAP, CSP, 1 BU
769533.402 | 14437882 | A25 |  | 500488 | NC0033 | 2025-10-28 | POLEMOUNT | 025KVA, 12470GRDY/7200, 120/240, NO TAP, CSP, 1 BU
769533.402 | 14437883 | A25 |  | 500488 | NC0033 | 2025-10-28 | POLEMOUNT | 025KVA, 12470GRDY/7200, 120/240, NO TAP, CSP, 1 BU
769533.402 | 14437884 | A25 |  | 500488 | NC0033 | 2025-10-28 | POLEMOUNT | 025KVA, 12470GRDY/7200, 120/240, NO TAP, CSP, 1 BU
769533.402 | 14437885 | A25 |  | 500488 | NC0033 | 2025-10-28 | POLEMOUNT | 025KVA, 12470GRDY/7200, 120/240, NO TAP, CSP, 1 BU
769533.402 | 14437886 | A25 |  | 500488 | NC0033 | 2025-10-28 | POLEMOUNT | 025KVA, 12470GRDY/7200, 120/240, NO TAP, CSP, 1 BU
769533.402 | 14437887 | A25 |  | 500488 | NC0033 | 2025-10-28 | POLEMOUNT | 025KVA, 12470GRDY/7200, 120/240, NO TAP, CSP, 1 BU
769533.402 | 14437888 | A25 |  | 500488 | NC0033 | 2025-10-28 | POLEMOUNT | 025KVA, 12470GRDY/7200, 120/240, NO TAP, CSP, 1 BU
769533.402 | 14437889 | A25 |  | 500488 | NC0033 | 2025-10-28 | POLEMOUNT | 025KVA, 12470GRDY/7200, 120/240, NO TAP, CSP, 1 BU
769533.402 | 14437890 | A25 |  | 500488 | NC0033 | 2025-10-28 | POLEMOUNT | 025KVA, 12470GRDY/7200, 120/240, NO TAP, CSP, 1 BU
769533.402 | 14437891 | A25 |  | 500488 | NC0033 | 2025-10-28 | POLEMOUNT | 025KVA, 12470GRDY/7200, 120/240, NO TAP, CSP, 1 BU
769533.003 | 14437892 | A25 |  | 500488 | NC0033 | 2025-10-28 | POLEMOUNT | 025KVA, 7200/12470Y, 277/480Y, NO TAP, CONV., 2 BU
769533.003 | 14437893 | A25 |  | 500488 | NC0033 | 2025-10-28 | POLEMOUNT | 025KVA, 7200/12470Y, 277/480Y, NO TAP, CONV., 2 BU
769533.003 | 14437894 | A25 |  | 500488 | NC0033 | 2025-10-28 | POLEMOUNT | 025KVA, 7200/12470Y, 277/480Y, NO TAP, CONV., 2 BU
769533.003 | 14437895 | A25 |  | 500488 | NC0033 | 2025-10-28 | POLEMOUNT | 025KVA, 7200/12470Y, 277/480Y, NO TAP, CONV., 2 BU
769533.003 | 14437896 | A25 |  | 500488 | NC0033 | 2025-10-28 | POLEMOUNT | 025KVA, 7200/12470Y, 277/480Y, NO TAP, CONV., 2 BU
769533.003 | 14437897 | A25 |  | 500488 | NC0033 | 2025-10-28 | POLEMOUNT | 025KVA, 7200/12470Y, 277/480Y, NO TAP, CONV., 2 BU
769533.003 | 14437898 | A25 |  | 500488 | NC0033 | 2025-10-28 | POLEMOUNT | 025KVA, 7200/12470Y, 277/480Y, NO TAP, CONV., 2 BU
769533.003 | 14437899 | A25 |  | 500488 | NC0033 | 2025-10-28 | POLEMOUNT | 025KVA, 7200/12470Y, 277/480Y, NO TAP, CONV., 2 BU
769533.003 | 14437900 | A25 |  | 500488 | NC0033 | 2025-10-28 | POLEMOUNT | 025KVA, 7200/12470Y, 277/480Y, NO TAP, CONV., 2 BU
769533.003 | 14437901 | A25 |  | 500488 | NC0033 | 2025-10-28 | POLEMOUNT | 025KVA, 7200/12470Y, 277/480Y, NO TAP, CONV., 2 BU
769533.003 | 14437902 | A25 |  | 500488 | NC0033 | 2025-10-28 | POLEMOUNT | 025KVA, 7200/12470Y, 277/480Y, NO TAP, CONV., 2 BU
769533.003 | 14437903 | A25 |  | 500488 | NC0033 | 2025-10-28 | POLEMOUNT | 025KVA, 7200/12470Y, 277/480Y, NO TAP, CONV., 2 BU
770070.001 | 14439224 | A25 |  | 503448 | PA0980 | 2025-10-30 | POLEMOUNT | 050KVA, 2400/4160Y X 7200/12470Y, 120/240, NO TAP, SP, 2 BU
770070.001 | 14439225 | A25 |  | 503448 | PA0980 | 2025-10-30 | POLEMOUNT | 050KVA, 2400/4160Y X 7200/12470Y, 120/240, NO TAP, SP, 2 BU
770070.001 | 14439226 | A25 |  | 503448 | PA0980 | 2025-10-30 | POLEMOUNT | 050KVA, 2400/4160Y X 7200/12470Y, 120/240, NO TAP, SP, 2 BU
770070.001 | 14439227 | A25 |  | 503448 | PA0980 | 2025-10-30 | POLEMOUNT | 050KVA, 2400/4160Y X 7200/12470Y, 120/240, NO TAP, SP, 2 BU
770070.001 | 14439228 | A25 |  | 503448 | PA0980 | 2025-10-30 | POLEMOUNT | 050KVA, 2400/4160Y X 7200/12470Y, 120/240, NO TAP, SP, 2 BU
770070.001 | 14439229 | A25 |  | 503448 | PA0980 | 2025-10-30 | POLEMOUNT | 050KVA, 2400/4160Y X 7200/12470Y, 120/240, NO TAP, SP, 2 BU
770824.001 | 14440233 | A25 |  | 503448 | PA0980 | 2025-10-30 | POLEMOUNT | 050KVA, 2400/4160Y X 7200/12470Y, 120/240, NO TAP, SP, 2 BU
770824.001 | 14440234 | A25 |  | 503448 | PA0980 | 2025-10-30 | POLEMOUNT | 050KVA, 2400/4160Y X 7200/12470Y, 120/240, NO TAP, SP, 2 BU
770824.001 | 14440235 | A25 |  | 503448 | PA0980 | 2025-10-30 | POLEMOUNT | 050KVA, 2400/4160Y X 7200/12470Y, 120/240, NO TAP, SP, 2 BU
770824.001 | 14440236 | A25 |  | 503448 | PA0980 | 2025-10-30 | POLEMOUNT | 050KVA, 2400/4160Y X 7200/12470Y, 120/240, NO TAP, SP, 2 BU
770824.001 | 14440237 | A25 |  | 503448 | PA0980 | 2025-10-30 | POLEMOUNT | 050KVA, 2400/4160Y X 7200/12470Y, 120/240, NO TAP, SP, 2 BU
770824.001 | 14440238 | A25 |  | 503448 | PA0980 | 2025-10-30 | POLEMOUNT | 050KVA, 2400/4160Y X 7200/12470Y, 120/240, NO TAP, SP, 2 BU
770824.001 | 14440239 | A25 |  | 503448 | PA0980 | 2025-10-30 | POLEMOUNT | 050KVA, 2400/4160Y X 7200/12470Y, 120/240, NO TAP, SP, 2 BU
770824.001 | 14440240 | A25 |  | 503448 | PA0980 | 2025-10-30 | POLEMOUNT | 050KVA, 2400/4160Y X 7200/12470Y, 120/240, NO TAP, SP, 2 BU
770824.001 | 14440241 | A25 |  | 503448 | PA0980 | 2025-10-30 | POLEMOUNT | 050KVA, 2400/4160Y X 7200/12470Y, 120/240, NO TAP, SP, 2 BU
770824.001 | 14440242 | A25 |  | 503448 | PA0980 | 2025-10-30 | POLEMOUNT | 050KVA, 2400/4160Y X 7200/12470Y, 120/240, NO TAP, SP, 2 BU
770824.001 | 14440243 | A25 |  | 503448 | PA0980 | 2025-10-30 | POLEMOUNT | 050KVA, 2400/4160Y X 7200/12470Y, 120/240, NO TAP, SP, 2 BU
770824.001 | 14440244 | A25 |  | 503448 | PA0980 | 2025-10-30 | POLEMOUNT | 050KVA, 2400/4160Y X 7200/12470Y, 120/240, NO TAP, SP, 2 BU
770824.001 | 14440245 | A25 |  | 503448 | PA0980 | 2025-10-30 | POLEMOUNT | 050KVA, 2400/4160Y X 7200/12470Y, 120/240, NO TAP, SP, 2 BU
770824.001 | 14440246 | A25 |  | 503448 | PA0980 | 2025-10-30 | POLEMOUNT | 050KVA, 2400/4160Y X 7200/12470Y, 120/240, NO TAP, SP, 2 BU
770824.001 | 14440247 | A25 |  | 503448 | PA0980 | 2025-10-30 | POLEMOUNT | 050KVA, 2400/4160Y X 7200/12470Y, 120/240, NO TAP, SP, 2 BU
770824.001 | 14440248 | A25 |  | 503448 | PA0980 | 2025-10-30 | POLEMOUNT | 050KVA, 2400/4160Y X 7200/12470Y, 120/240, NO TAP, SP, 2 BU
770824.001 | 14440249 | A25 |  | 503448 | PA0980 | 2025-10-30 | POLEMOUNT | 050KVA, 2400/4160Y X 7200/12470Y, 120/240, NO TAP, SP, 2 BU
770824.001 | 14440250 | A25 |  | 503448 | PA0980 | 2025-10-30 | POLEMOUNT | 050KVA, 2400/4160Y X 7200/12470Y, 120/240, NO TAP, SP, 2 BU
770824.001 | 14440251 | A25 |  | 503448 | PA0980 | 2025-10-30 | POLEMOUNT | 050KVA, 2400/4160Y X 7200/12470Y, 120/240, NO TAP, SP, 2 BU
770824.001 | 14440252 | A25 |  | 503448 | PA0980 | 2025-10-30 | POLEMOUNT | 050KVA, 2400/4160Y X 7200/12470Y, 120/240, NO TAP, SP, 2 BU
770824.002 | 14440253 | A25 |  | 503448 | PA0980 | 2025-10-29 | POLEMOUNT | 025KVA, 34500GRDY/19920, 120/240, NO TAP, SP, 1 BU
770824.003 | 14440254 | A25 |  | 503448 | PA0980 | 2025-10-30 | POLEMOUNT | 050KVA, 34500GRDY/19920, 120/240, NO TAP, SP, 1 BU
770824.003 | 14440255 | A25 |  | 503448 | PA0980 | 2025-10-30 | POLEMOUNT | 050KVA, 34500GRDY/19920, 120/240, NO TAP, SP, 1 BU
770824.003 | 14440256 | A25 |  | 503448 | PA0980 | 2025-10-30 | POLEMOUNT | 050KVA, 34500GRDY/19920, 120/240, NO TAP, SP, 1 BU
770824.003 | 14440257 | A25 |  | 503448 | PA0980 | 2025-10-30 | POLEMOUNT | 050KVA, 34500GRDY/19920, 120/240, NO TAP, SP, 1 BU
770824.003 | 14440258 | A25 |  | 503448 | PA0980 | 2025-10-30 | POLEMOUNT | 050KVA, 34500GRDY/19920, 120/240, NO TAP, SP, 1 BU
770824.004 | 14440259 | A25 |  | 503448 | PA0980 | 2025-10-30 | POLEMOUNT | 050KVA, 13200GRDY/7620, 120/240, NO TAP, SP, 1 BU
770824.004 | 14440260 | A25 |  | 503448 | PA0980 | 2025-10-30 | POLEMOUNT | 050KVA, 13200GRDY/7620, 120/240, NO TAP, SP, 1 BU
770824.004 | 14440261 | A25 |  | 503448 | PA0980 | 2025-10-30 | POLEMOUNT | 050KVA, 13200GRDY/7620, 120/240, NO TAP, SP, 1 BU
770824.004 | 14440262 | A25 |  | 503448 | PA0980 | 2025-10-30 | POLEMOUNT | 050KVA, 13200GRDY/7620, 120/240, NO TAP, SP, 1 BU
770824.004 | 14440263 | A25 |  | 503448 | PA0980 | 2025-10-30 | POLEMOUNT | 050KVA, 13200GRDY/7620, 120/240, NO TAP, SP, 1 BU
770824.005 | 14440264 | A25 |  | 503448 | PA0980 | 2025-10-30 | POLEMOUNT | 025KVA, 4800/8320Y X 7620/13200Y, 120/240, NO TAP, SP, 2 BU
770824.005 | 14440265 | A25 |  | 503448 | PA0980 | 2025-10-30 | POLEMOUNT | 025KVA, 4800/8320Y X 7620/13200Y, 120/240, NO TAP, SP, 2 BU
770824.005 | 14440266 | A25 |  | 503448 | PA0980 | 2025-10-30 | POLEMOUNT | 025KVA, 4800/8320Y X 7620/13200Y, 120/240, NO TAP, SP, 2 BU
770824.005 | 14440267 | A25 |  | 503448 | PA0980 | 2025-10-30 | POLEMOUNT | 025KVA, 4800/8320Y X 7620/13200Y, 120/240, NO TAP, SP, 2 BU
770824.005 | 14440268 | A25 |  | 503448 | PA0980 | 2025-10-30 | POLEMOUNT | 025KVA, 4800/8320Y X 7620/13200Y, 120/240, NO TAP, SP, 2 BU
770824.005 | 14440269 | A25 |  | 503448 | PA0980 | 2025-10-30 | POLEMOUNT | 025KVA, 4800/8320Y X 7620/13200Y, 120/240, NO TAP, SP, 2 BU
770824.005 | 14440270 | A25 |  | 503448 | PA0980 | 2025-10-30 | POLEMOUNT | 025KVA, 4800/8320Y X 7620/13200Y, 120/240, NO TAP, SP, 2 BU
770824.005 | 14440271 | A25 |  | 503448 | PA0980 | 2025-11-03 | POLEMOUNT | 025KVA, 4800/8320Y X 7620/13200Y, 120/240, NO TAP, SP, 2 BU
770824.005 | 14440272 | A25 |  | 503448 | PA0980 | 2025-11-03 | POLEMOUNT | 025KVA, 4800/8320Y X 7620/13200Y, 120/240, NO TAP, SP, 2 BU
770824.005 | 14440273 | A25 |  | 503448 | PA0980 | 2025-11-04 | POLEMOUNT | 025KVA, 4800/8320Y X 7620/13200Y, 120/240, NO TAP, SP, 2 BU
744420.001 | 14441074 | B25 | 81820 | 500517 | NC0033 | 2025-11-03 | PADMOUNT | 025KVA, 12470GRDY/7200, 240/120, NT, 2HV, WELLS, +INSERT
744420.001 | 14441075 | B25 | 81821 | 500517 | NC0033 | 2025-11-03 | PADMOUNT | 025KVA, 12470GRDY/7200, 240/120, NT, 2HV, WELLS, +INSERT
744420.001 | 14441076 | B25 | 81822 | 500517 | NC0033 | 2025-11-03 | PADMOUNT | 025KVA, 12470GRDY/7200, 240/120, NT, 2HV, WELLS, +INSERT
744420.001 | 14441077 | B25 | 81823 | 500517 | NC0033 | 2025-11-03 | PADMOUNT | 025KVA, 12470GRDY/7200, 240/120, NT, 2HV, WELLS, +INSERT
744420.001 | 14441078 | B25 | 81824 | 500517 | NC0033 | 2025-11-03 | PADMOUNT | 025KVA, 12470GRDY/7200, 240/120, NT, 2HV, WELLS, +INSERT
744420.001 | 14441079 | B25 | 81799 | 500517 | NC0033 | 2025-11-03 | PADMOUNT | 025KVA, 12470GRDY/7200, 240/120, NT, 2HV, WELLS, +INSERT
744420.001 | 14441080 | B25 | 80924 | 500517 | NC0033 | 2025-11-03 | PADMOUNT | 025KVA, 12470GRDY/7200, 240/120, NT, 2HV, WELLS, +INSERT
744420.001 | 14441081 | B25 | 81674 | 500517 | NC0033 | 2025-11-03 | PADMOUNT | 025KVA, 12470GRDY/7200, 240/120, NT, 2HV, WELLS, +INSERT
770841.001 | 14446686 | B25 |  | 500488 | NC0033 | 2025-11-05 | POLEMOUNT | 015KVA, 12.47GRDY/7.2 X 24.94GRDY/14.4, 120/240, NO TAP, CSP, 1 BU
770841.001 | 14446687 | B25 |  | 500488 | NC0033 | 2025-11-05 | POLEMOUNT | 015KVA, 12.47GRDY/7.2 X 24.94GRDY/14.4, 120/240, NO TAP, CSP, 1 BU
770841.001 | 14446688 | B25 |  | 500488 | NC0033 | 2025-11-05 | POLEMOUNT | 015KVA, 12.47GRDY/7.2 X 24.94GRDY/14.4, 120/240, NO TAP, CSP, 1 BU
770841.001 | 14446689 | B25 |  | 500488 | NC0033 | 2025-11-05 | POLEMOUNT | 015KVA, 12.47GRDY/7.2 X 24.94GRDY/14.4, 120/240, NO TAP, CSP, 1 BU
770841.001 | 14446690 | B25 |  | 500488 | NC0033 | 2025-11-05 | POLEMOUNT | 015KVA, 12.47GRDY/7.2 X 24.94GRDY/14.4, 120/240, NO TAP, CSP, 1 BU
770841.001 | 14446691 | B25 |  | 500488 | NC0033 | 2025-11-05 | POLEMOUNT | 015KVA, 12.47GRDY/7.2 X 24.94GRDY/14.4, 120/240, NO TAP, CSP, 1 BU
770841.001 | 14446692 | B25 |  | 500488 | NC0033 | 2025-11-05 | POLEMOUNT | 015KVA, 12.47GRDY/7.2 X 24.94GRDY/14.4, 120/240, NO TAP, CSP, 1 BU
770841.001 | 14446693 | B25 |  | 500488 | NC0033 | 2025-11-05 | POLEMOUNT | 015KVA, 12.47GRDY/7.2 X 24.94GRDY/14.4, 120/240, NO TAP, CSP, 1 BU
770841.001 | 14446694 | B25 |  | 500488 | NC0033 | 2025-11-05 | POLEMOUNT | 015KVA, 12.47GRDY/7.2 X 24.94GRDY/14.4, 120/240, NO TAP, CSP, 1 BU
770841.001 | 14446695 | B25 |  | 500488 | NC0033 | 2025-11-05 | POLEMOUNT | 015KVA, 12.47GRDY/7.2 X 24.94GRDY/14.4, 120/240, NO TAP, CSP, 1 BU
770841.001 | 14446696 | B25 |  | 500488 | NC0033 | 2025-11-05 | POLEMOUNT | 015KVA, 12.47GRDY/7.2 X 24.94GRDY/14.4, 120/240, NO TAP, CSP, 1 BU
770841.001 | 14446697 | B25 |  | 500488 | NC0033 | 2025-11-05 | POLEMOUNT | 015KVA, 12.47GRDY/7.2 X 24.94GRDY/14.4, 120/240, NO TAP, CSP, 1 BU
770841.001 | 14446698 | B25 |  | 500488 | NC0033 | 2025-11-05 | POLEMOUNT | 015KVA, 12.47GRDY/7.2 X 24.94GRDY/14.4, 120/240, NO TAP, CSP, 1 BU
770841.001 | 14446699 | B25 |  | 500488 | NC0033 | 2025-11-05 | POLEMOUNT | 015KVA, 12.47GRDY/7.2 X 24.94GRDY/14.4, 120/240, NO TAP, CSP, 1 BU
770841.001 | 14446700 | B25 |  | 500488 | NC0033 | 2025-11-05 | POLEMOUNT | 015KVA, 12.47GRDY/7.2 X 24.94GRDY/14.4, 120/240, NO TAP, CSP, 1 BU
770841.001 | 14446701 | B25 |  | 500488 | NC0033 | 2025-11-05 | POLEMOUNT | 015KVA, 12.47GRDY/7.2 X 24.94GRDY/14.4, 120/240, NO TAP, CSP, 1 BU
770841.001 | 14446706 | B25 |  | 500488 | NC0033 | 2025-11-05 | POLEMOUNT | 015KVA, 12.47GRDY/7.2 X 24.94GRDY/14.4, 120/240, NO TAP, CSP, 1 BU
770841.001 | 14446707 | B25 |  | 500488 | NC0033 | 2025-11-05 | POLEMOUNT | 015KVA, 12.47GRDY/7.2 X 24.94GRDY/14.4, 120/240, NO TAP, CSP, 1 BU
770841.001 | 14446708 | B25 |  | 500488 | NC0033 | 2025-11-05 | POLEMOUNT | 015KVA, 12.47GRDY/7.2 X 24.94GRDY/14.4, 120/240, NO TAP, CSP, 1 BU
770841.001 | 14446709 | B25 |  | 500488 | NC0033 | 2025-11-06 | POLEMOUNT | 015KVA, 12.47GRDY/7.2 X 24.94GRDY/14.4, 120/240, NO TAP, CSP, 1 BU
770841.002 | 14446710 | B25 |  | 500488 | NC0033 | 2025-11-05 | POLEMOUNT | 025KVA, 12.47GRDY/7.2 X 24.94GRDY/14.4, 120/240, NO TAP, CSP, 1 BU
770841.002 | 14446711 | B25 |  | 500488 | NC0033 | 2025-11-05 | POLEMOUNT | 025KVA, 12.47GRDY/7.2 X 24.94GRDY/14.4, 120/240, NO TAP, CSP, 1 BU
770841.002 | 14446712 | B25 |  | 500488 | NC0033 | 2025-11-05 | POLEMOUNT | 025KVA, 12.47GRDY/7.2 X 24.94GRDY/14.4, 120/240, NO TAP, CSP, 1 BU
770841.002 | 14446713 | B25 |  | 500488 | NC0033 | 2025-11-05 | POLEMOUNT | 025KVA, 12.47GRDY/7.2 X 24.94GRDY/14.4, 120/240, NO TAP, CSP, 1 BU
770841.002 | 14446714 | B25 |  | 500488 | NC0033 | 2025-11-05 | POLEMOUNT | 025KVA, 12.47GRDY/7.2 X 24.94GRDY/14.4, 120/240, NO TAP, CSP, 1 BU
770841.002 | 14446715 | B25 |  | 500488 | NC0033 | 2025-11-05 | POLEMOUNT | 025KVA, 12.47GRDY/7.2 X 24.94GRDY/14.4, 120/240, NO TAP, CSP, 1 BU
770841.002 | 14446716 | B25 |  | 500488 | NC0033 | 2025-11-05 | POLEMOUNT | 025KVA, 12.47GRDY/7.2 X 24.94GRDY/14.4, 120/240, NO TAP, CSP, 1 BU
770841.002 | 14446717 | B25 |  | 500488 | NC0033 | 2025-11-05 | POLEMOUNT | 025KVA, 12.47GRDY/7.2 X 24.94GRDY/14.4, 120/240, NO TAP, CSP, 1 BU
770841.002 | 14446718 | B25 |  | 500488 | NC0033 | 2025-11-05 | POLEMOUNT | 025KVA, 12.47GRDY/7.2 X 24.94GRDY/14.4, 120/240, NO TAP, CSP, 1 BU
770841.002 | 14446719 | B25 |  | 500488 | NC0033 | 2025-11-05 | POLEMOUNT | 025KVA, 12.47GRDY/7.2 X 24.94GRDY/14.4, 120/240, NO TAP, CSP, 1 BU
770841.002 | 14446720 | B25 |  | 500488 | NC0033 | 2025-11-05 | POLEMOUNT | 025KVA, 12.47GRDY/7.2 X 24.94GRDY/14.4, 120/240, NO TAP, CSP, 1 BU
770841.002 | 14446721 | B25 |  | 500488 | NC0033 | 2025-11-05 | POLEMOUNT | 025KVA, 12.47GRDY/7.2 X 24.94GRDY/14.4, 120/240, NO TAP, CSP, 1 BU
770841.003 | 14446722 | B25 |  | 500488 | NC0033 | 2025-11-05 | POLEMOUNT | 025KVA, 12470GRDY/7200, 120/240, NO TAP, CSP, 1 BU
770841.003 | 14446723 | B25 |  | 500488 | NC0033 | 2025-11-05 | POLEMOUNT | 025KVA, 12470GRDY/7200, 120/240, NO TAP, CSP, 1 BU
770841.003 | 14446724 | B25 |  | 500488 | NC0033 | 2025-11-05 | POLEMOUNT | 025KVA, 12470GRDY/7200, 120/240, NO TAP, CSP, 1 BU
770841.003 | 14446725 | B25 |  | 500488 | NC0033 | 2025-11-05 | POLEMOUNT | 025KVA, 12470GRDY/7200, 120/240, NO TAP, CSP, 1 BU
770841.003 | 14446726 | B25 |  | 500488 | NC0033 | 2025-11-05 | POLEMOUNT | 025KVA, 12470GRDY/7200, 120/240, NO TAP, CSP, 1 BU
770841.003 | 14446727 | B25 |  | 500488 | NC0033 | 2025-11-05 | POLEMOUNT | 025KVA, 12470GRDY/7200, 120/240, NO TAP, CSP, 1 BU
770841.003 | 14446728 | B25 |  | 500488 | NC0033 | 2025-11-05 | POLEMOUNT | 025KVA, 12470GRDY/7200, 120/240, NO TAP, CSP, 1 BU
770841.003 | 14446729 | B25 |  | 500488 | NC0033 | 2025-11-05 | POLEMOUNT | 025KVA, 12470GRDY/7200, 120/240, NO TAP, CSP, 1 BU
770841.004 | 14446734 | B25 |  | 500488 | NC0033 | 2025-11-05 | POLEMOUNT | 037KVA, 12470GRDY/7200, 120/240, NO TAP, CSP, 1 BU
770841.004 | 14446735 | B25 |  | 500488 | NC0033 | 2025-11-05 | POLEMOUNT | 037KVA, 12470GRDY/7200, 120/240, NO TAP, CSP, 1 BU
770841.004 | 14446736 | B25 |  | 500488 | NC0033 | 2025-11-05 | POLEMOUNT | 037KVA, 12470GRDY/7200, 120/240, NO TAP, CSP, 1 BU
770841.004 | 14446737 | B25 |  | 500488 | NC0033 | 2025-11-05 | POLEMOUNT | 037KVA, 12470GRDY/7200, 120/240, NO TAP, CSP, 1 BU
770841.004 | 14446738 | B25 |  | 500488 | NC0033 | 2025-11-05 | POLEMOUNT | 037KVA, 12470GRDY/7200, 120/240, NO TAP, CSP, 1 BU
770841.004 | 14446739 | B25 |  | 500488 | NC0033 | 2025-11-05 | POLEMOUNT | 037KVA, 12470GRDY/7200, 120/240, NO TAP, CSP, 1 BU
770841.005 | 14446742 | B25 |  | 500488 | NC0033 | 2025-11-05 | POLEMOUNT | 050KVA, 12470GRDY/7200, 120/240, NO TAP, CSP, 1 BU
770841.005 | 14446743 | B25 |  | 500488 | NC0033 | 2025-11-05 | POLEMOUNT | 050KVA, 12470GRDY/7200, 120/240, NO TAP, CSP, 1 BU
770841.005 | 14446744 | B25 |  | 500488 | NC0033 | 2025-11-05 | POLEMOUNT | 050KVA, 12470GRDY/7200, 120/240, NO TAP, CSP, 1 BU
770841.005 | 14446745 | B25 |  | 500488 | NC0033 | 2025-11-05 | POLEMOUNT | 050KVA, 12470GRDY/7200, 120/240, NO TAP, CSP, 1 BU
770841.005 | 14446746 | B25 |  | 500488 | NC0033 | 2025-11-05 | POLEMOUNT | 050KVA, 12470GRDY/7200, 120/240, NO TAP, CSP, 1 BU
770841.005 | 14446747 | B25 |  | 500488 | NC0033 | 2025-11-05 | POLEMOUNT | 050KVA, 12470GRDY/7200, 120/240, NO TAP, CSP, 1 BU
770841.005 | 14446748 | B25 |  | 500488 | NC0033 | 2025-11-05 | POLEMOUNT | 050KVA, 12470GRDY/7200, 120/240, NO TAP, CSP, 1 BU
770841.005 | 14446749 | B25 |  | 500488 | NC0033 | 2025-11-07 | POLEMOUNT | 050KVA, 12470GRDY/7200, 120/240, NO TAP, CSP, 1 BU
770841.006 | 14446764 | B25 |  | 500488 | NC0033 | 2025-11-06 | POLEMOUNT | 037KVA, 12470GRDY/7200, 120/240, NO TAP, CSP, 1 BU
770841.006 | 14446765 | B25 |  | 500488 | NC0033 | 2025-11-06 | POLEMOUNT | 037KVA, 12470GRDY/7200, 120/240, NO TAP, CSP, 1 BU
768097.001 | 14449553 | B25 |  | 512261 | ES1000 | 2025-11-10 | 3PH-PAD | 0150KVA, 4800, 480Y/277, TAPS, LOOP, WELLS, +INSERT
769565.001 | 14449687 | B25 |  | 502571 | KY1298 | 2025-11-10 | 3PH-PAD | 0300KVA, 12470GY/7200, 208Y/120, TAPS, LOOP, WELLS, +INSERT
774497.001 | 14449991 | B25 |  | 508291 | TN1646 | 2025-11-07 | 3PH-PAD | 0300KVA, 12470GY/7200, 480Y/277, NT, RADIAL, WELLS
771450.001 | 14454253 | B25 |  | 503448 | PA0980 | 2025-11-13 | POLEMOUNT | 050KVA, 2400/4160Y X 7200/12470Y, 120/240, NO TAP, SP, 2 BU
771450.001 | 14454254 | B25 |  | 503448 | PA0980 | 2025-11-13 | POLEMOUNT | 050KVA, 2400/4160Y X 7200/12470Y, 120/240, NO TAP, SP, 2 BU
771450.001 | 14454255 | B25 |  | 503448 | PA0980 | 2025-11-13 | POLEMOUNT | 050KVA, 2400/4160Y X 7200/12470Y, 120/240, NO TAP, SP, 2 BU
771450.001 | 14454256 | B25 |  | 503448 | PA0980 | 2025-11-13 | POLEMOUNT | 050KVA, 2400/4160Y X 7200/12470Y, 120/240, NO TAP, SP, 2 BU
771450.002 | 14454257 | B25 |  | 503448 | PA0980 | 2025-11-14 | POLEMOUNT | 025KVA, 2400/4160Y X 7200/12470Y, 120/240, NO TAP, SP, 2 BU
771450.002 | 14454258 | B25 |  | 503448 | PA0980 | 2025-11-14 | POLEMOUNT | 025KVA, 2400/4160Y X 7200/12470Y, 120/240, NO TAP, SP, 2 BU
771450.002 | 14454259 | B25 |  | 503448 | PA0980 | 2025-11-14 | POLEMOUNT | 025KVA, 2400/4160Y X 7200/12470Y, 120/240, NO TAP, SP, 2 BU
771450.002 | 14454260 | B25 |  | 503448 | PA0980 | 2025-11-14 | POLEMOUNT | 025KVA, 2400/4160Y X 7200/12470Y, 120/240, NO TAP, SP, 2 BU
771450.002 | 14454261 | B25 |  | 503448 | PA0980 | 2025-11-14 | POLEMOUNT | 025KVA, 2400/4160Y X 7200/12470Y, 120/240, NO TAP, SP, 2 BU
771450.002 | 14454262 | B25 |  | 503448 | PA0980 | 2025-11-14 | POLEMOUNT | 025KVA, 2400/4160Y X 7200/12470Y, 120/240, NO TAP, SP, 2 BU
771450.002 | 14454263 | B25 |  | 503448 | PA0980 | 2025-11-14 | POLEMOUNT | 025KVA, 2400/4160Y X 7200/12470Y, 120/240, NO TAP, SP, 2 BU
771450.002 | 14454264 | B25 |  | 503448 | PA0980 | 2025-11-14 | POLEMOUNT | 025KVA, 2400/4160Y X 7200/12470Y, 120/240, NO TAP, SP, 2 BU
771450.002 | 14454265 | B25 |  | 503448 | PA0980 | 2025-11-14 | POLEMOUNT | 025KVA, 2400/4160Y X 7200/12470Y, 120/240, NO TAP, SP, 2 BU
771450.002 | 14454266 | B25 |  | 503448 | PA0980 | 2025-11-14 | POLEMOUNT | 025KVA, 2400/4160Y X 7200/12470Y, 120/240, NO TAP, SP, 2 BU
773000.001 | 14457243 | B25 | 171025 | 507018 | OR1550 | 2025-11-11 | PADMOUNT | 025KVA, 12470GRDY/7200, 240/120, NT, 2HV, WELLS, +INSERT
773000.001 | 14457244 | B25 | 171026 | 507018 | OR1550 | 2025-11-11 | PADMOUNT | 025KVA, 12470GRDY/7200, 240/120, NT, 2HV, WELLS, +INSERT
773000.001 | 14457245 | B25 | 171027 | 507018 | OR1550 | 2025-11-11 | PADMOUNT | 025KVA, 12470GRDY/7200, 240/120, NT, 2HV, WELLS, +INSERT
773000.001 | 14457246 | B25 | 171028 | 507018 | OR1550 | 2025-11-11 | PADMOUNT | 025KVA, 12470GRDY/7200, 240/120, NT, 2HV, WELLS, +INSERT
773000.001 | 14457247 | B25 | 171029 | 507018 | OR1550 | 2025-11-11 | PADMOUNT | 025KVA, 12470GRDY/7200, 240/120, NT, 2HV, WELLS, +INSERT
773000.001 | 14457248 | B25 | 171030 | 507018 | OR1550 | 2025-11-11 | PADMOUNT | 025KVA, 12470GRDY/7200, 240/120, NT, 2HV, WELLS, +INSERT
773000.001 | 14457249 | B25 | 171031 | 507018 | OR1550 | 2025-11-11 | PADMOUNT | 025KVA, 12470GRDY/7200, 240/120, NT, 2HV, WELLS, +INSERT
773000.001 | 14457250 | B25 | 171032 | 507018 | OR1550 | 2025-11-11 | PADMOUNT | 025KVA, 12470GRDY/7200, 240/120, NT, 2HV, WELLS, +INSERT
773000.001 | 14457251 | B25 | 171033 | 507018 | OR1550 | 2025-11-11 | PADMOUNT | 025KVA, 12470GRDY/7200, 240/120, NT, 2HV, WELLS, +INSERT
773000.001 | 14457252 | B25 | 171034 | 507018 | OR1550 | 2025-11-11 | PADMOUNT | 025KVA, 12470GRDY/7200, 240/120, NT, 2HV, WELLS, +INSERT
773000.001 | 14457253 | B25 | 171035 | 507018 | OR1550 | 2025-11-11 | PADMOUNT | 025KVA, 12470GRDY/7200, 240/120, NT, 2HV, WELLS, +INSERT
773000.001 | 14457254 | B25 | 171036 | 507018 | OR1550 | 2025-11-11 | PADMOUNT | 025KVA, 12470GRDY/7200, 240/120, NT, 2HV, WELLS, +INSERT
773000.001 | 14457255 | B25 | 171037 | 507018 | OR1550 | 2025-11-11 | PADMOUNT | 025KVA, 12470GRDY/7200, 240/120, NT, 2HV, WELLS, +INSERT
773000.001 | 14457256 | B25 | 171038 | 507018 | OR1550 | 2025-11-11 | PADMOUNT | 025KVA, 12470GRDY/7200, 240/120, NT, 2HV, WELLS, +INSERT
773000.001 | 14457257 | B25 | 171039 | 507018 | OR1550 | 2025-11-11 | PADMOUNT | 025KVA, 12470GRDY/7200, 240/120, NT, 2HV, WELLS, +INSERT
773000.003 | 14457258 | B25 | 171041 | 507018 | OR1550 | 2025-11-12 | PADMOUNT | 050KVA, 12470GRDY/7200, 240/120, NT, 2HV, WELLS, +INSERT
773000.003 | 14457259 | B25 | 171042 | 507018 | OR1550 | 2025-11-12 | PADMOUNT | 050KVA, 12470GRDY/7200, 240/120, NT, 2HV, WELLS, +INSERT
773000.003 | 14457260 | B25 | 171043 | 507018 | OR1550 | 2025-11-12 | PADMOUNT | 050KVA, 12470GRDY/7200, 240/120, NT, 2HV, WELLS, +INSERT
773000.003 | 14457261 | B25 | 171044 | 507018 | OR1550 | 2025-11-12 | PADMOUNT | 050KVA, 12470GRDY/7200, 240/120, NT, 2HV, WELLS, +INSERT
773000.003 | 14457262 | B25 | 171045 | 507018 | OR1550 | 2025-11-12 | PADMOUNT | 050KVA, 12470GRDY/7200, 240/120, NT, 2HV, WELLS, +INSERT
773000.003 | 14457263 | B25 | 171046 | 507018 | OR1550 | 2025-11-12 | PADMOUNT | 050KVA, 12470GRDY/7200, 240/120, NT, 2HV, WELLS, +INSERT
773000.003 | 14457264 | B25 | 171047 | 507018 | OR1550 | 2025-11-12 | PADMOUNT | 050KVA, 12470GRDY/7200, 240/120, NT, 2HV, WELLS, +INSERT
773000.003 | 14457265 | B25 | 171048 | 507018 | OR1550 | 2025-11-12 | PADMOUNT | 050KVA, 12470GRDY/7200, 240/120, NT, 2HV, WELLS, +INSERT
773000.003 | 14457266 | B25 | 171049 | 507018 | OR1550 | 2025-11-12 | PADMOUNT | 050KVA, 12470GRDY/7200, 240/120, NT, 2HV, WELLS, +INSERT
773000.003 | 14457267 | B25 | 171050 | 507018 | OR1550 | 2025-11-12 | PADMOUNT | 050KVA, 12470GRDY/7200, 240/120, NT, 2HV, WELLS, +INSERT
773000.003 | 14457268 | B25 | 171051 | 507018 | OR1550 | 2025-11-12 | PADMOUNT | 050KVA, 12470GRDY/7200, 240/120, NT, 2HV, WELLS, +INSERT
773000.003 | 14457269 | B25 | 171052 | 507018 | OR1550 | 2025-11-13 | PADMOUNT | 050KVA, 12470GRDY/7200, 240/120, NT, 2HV, WELLS, +INSERT
773000.003 | 14457270 | B25 | 171053 | 507018 | OR1550 | 2025-11-12 | PADMOUNT | 050KVA, 12470GRDY/7200, 240/120, NT, 2HV, WELLS, +INSERT
773000.003 | 14457271 | B25 | 171054 | 507018 | OR1550 | 2025-11-12 | PADMOUNT | 050KVA, 12470GRDY/7200, 240/120, NT, 2HV, WELLS, +INSERT
773000.003 | 14457272 | B25 | 171055 | 507018 | OR1550 | 2025-11-12 | PADMOUNT | 050KVA, 12470GRDY/7200, 240/120, NT, 2HV, WELLS, +INSERT
773000.003 | 14457273 | B25 | 171056 | 507018 | OR1550 | 2025-11-12 | PADMOUNT | 050KVA, 12470GRDY/7200, 240/120, NT, 2HV, WELLS, +INSERT
773000.003 | 14457274 | B25 | 171057 | 507018 | OR1550 | 2025-11-12 | PADMOUNT | 050KVA, 12470GRDY/7200, 240/120, NT, 2HV, WELLS, +INSERT
773000.003 | 14457275 | B25 | 171058 | 507018 | OR1550 | 2025-11-12 | PADMOUNT | 050KVA, 12470GRDY/7200, 240/120, NT, 2HV, WELLS, +INSERT
773000.003 | 14457276 | B25 | 171059 | 507018 | OR1550 | 2025-11-12 | PADMOUNT | 050KVA, 12470GRDY/7200, 240/120, NT, 2HV, WELLS, +INSERT
773000.003 | 14457277 | B25 | 171060 | 507018 | OR1550 | 2025-11-12 | PADMOUNT | 050KVA, 12470GRDY/7200, 240/120, NT, 2HV, WELLS, +INSERT
773000.103 | 14457278 | B25 | 171061 | 507018 | OR1550 | 2025-11-12 | PADMOUNT | 050KVA, 12470GRDY/7200, 240/120, NT, 2HV, WELLS, +INSERT
773000.103 | 14457279 | B25 | 171062 | 507018 | OR1550 | 2025-11-12 | PADMOUNT | 050KVA, 12470GRDY/7200, 240/120, NT, 2HV, WELLS, +INSERT
773000.103 | 14457280 | B25 | 171063 | 507018 | OR1550 | 2025-11-12 | PADMOUNT | 050KVA, 12470GRDY/7200, 240/120, NT, 2HV, WELLS, +INSERT
773000.103 | 14457281 | B25 | 171064 | 507018 | OR1550 | 2025-11-12 | PADMOUNT | 050KVA, 12470GRDY/7200, 240/120, NT, 2HV, WELLS, +INSERT
773000.103 | 14457282 | B25 | 171065 | 507018 | OR1550 | 2025-11-12 | PADMOUNT | 050KVA, 12470GRDY/7200, 240/120, NT, 2HV, WELLS, +INSERT
773000.103 | 14457283 | B25 | 171066 | 507018 | OR1550 | 2025-11-12 | PADMOUNT | 050KVA, 12470GRDY/7200, 240/120, NT, 2HV, WELLS, +INSERT
773000.103 | 14457284 | B25 | 171067 | 507018 | OR1550 | 2025-11-12 | PADMOUNT | 050KVA, 12470GRDY/7200, 240/120, NT, 2HV, WELLS, +INSERT
773000.103 | 14457285 | B25 | 171068 | 507018 | OR1550 | 2025-11-12 | PADMOUNT | 050KVA, 12470GRDY/7200, 240/120, NT, 2HV, WELLS, +INSERT
773000.103 | 14457286 | B25 | 171069 | 507018 | OR1550 | 2025-11-12 | PADMOUNT | 050KVA, 12470GRDY/7200, 240/120, NT, 2HV, WELLS, +INSERT
773000.103 | 14457287 | B25 | 171070 | 507018 | OR1550 | 2025-11-12 | PADMOUNT | 050KVA, 12470GRDY/7200, 240/120, NT, 2HV, WELLS, +INSERT
773000.103 | 14457288 | B25 | 171071 | 507018 | OR1550 | 2025-11-12 | PADMOUNT | 050KVA, 12470GRDY/7200, 240/120, NT, 2HV, WELLS, +INSERT
773000.103 | 14457289 | B25 | 171072 | 507018 | OR1550 | 2025-11-12 | PADMOUNT | 050KVA, 12470GRDY/7200, 240/120, NT, 2HV, WELLS, +INSERT
773000.103 | 14457290 | B25 | 171073 | 507018 | OR1550 | 2025-11-12 | PADMOUNT | 050KVA, 12470GRDY/7200, 240/120, NT, 2HV, WELLS, +INSERT
773000.103 | 14457291 | B25 | 171074 | 507018 | OR1550 | 2025-11-12 | PADMOUNT | 050KVA, 12470GRDY/7200, 240/120, NT, 2HV, WELLS, +INSERT
773000.103 | 14457292 | B25 | 171075 | 507018 | OR1550 | 2025-11-12 | PADMOUNT | 050KVA, 12470GRDY/7200, 240/120, NT, 2HV, WELLS, +INSERT
773000.103 | 14457293 | B25 | 171076 | 507018 | OR1550 | 2025-11-12 | PADMOUNT | 050KVA, 12470GRDY/7200, 240/120, NT, 2HV, WELLS, +INSERT
773000.103 | 14457294 | B25 | 171077 | 507018 | OR1550 | 2025-11-12 | PADMOUNT | 050KVA, 12470GRDY/7200, 240/120, NT, 2HV, WELLS, +INSERT
773000.103 | 14457295 | B25 | 171078 | 507018 | OR1550 | 2025-11-12 | PADMOUNT | 050KVA, 12470GRDY/7200, 240/120, NT, 2HV, WELLS, +INSERT
773000.103 | 14457296 | B25 | 171079 | 507018 | OR1550 | 2025-11-12 | PADMOUNT | 050KVA, 12470GRDY/7200, 240/120, NT, 2HV, WELLS, +INSERT
773000.103 | 14457297 | B25 | 171080 | 507018 | OR1550 | 2025-11-12 | PADMOUNT | 050KVA, 12470GRDY/7200, 240/120, NT, 2HV, WELLS, +INSERT
774729.004 | 14460943 | B25 |  | 500488 | NC0033 | 2025-11-18 | PADMOUNT | 100KVA, 12470GRDY/7200, 240/120, NT, 2HV, WELLS, +INSERT
774729.004 | 14460944 | B25 |  | 500488 | NC0033 | 2025-11-18 | PADMOUNT | 100KVA, 12470GRDY/7200, 240/120, NT, 2HV, WELLS, +INSERT
774729.004 | 14460945 | B25 |  | 500488 | NC0033 | 2025-11-18 | PADMOUNT | 100KVA, 12470GRDY/7200, 240/120, NT, 2HV, WELLS, +INSERT
774729.004 | 14460946 | B25 |  | 500488 | NC0033 | 2025-11-18 | PADMOUNT | 100KVA, 12470GRDY/7200, 240/120, NT, 2HV, WELLS, +INSERT
774729.004 | 14460947 | B25 |  | 500488 | NC0033 | 2025-11-18 | PADMOUNT | 100KVA, 12470GRDY/7200, 240/120, NT, 2HV, WELLS, +INSERT
774729.004 | 14460948 | B25 |  | 500488 | NC0033 | 2025-11-18 | PADMOUNT | 100KVA, 12470GRDY/7200, 240/120, NT, 2HV, WELLS, +INSERT
774729.004 | 14460949 | B25 |  | 500488 | NC0033 | 2025-11-18 | PADMOUNT | 100KVA, 12470GRDY/7200, 240/120, NT, 2HV, WELLS, +INSERT
774729.004 | 14460950 | B25 |  | 500488 | NC0033 | 2025-11-18 | PADMOUNT | 100KVA, 12470GRDY/7200, 240/120, NT, 2HV, WELLS, +INSERT
774729.004 | 14460951 | B25 |  | 500488 | NC0033 | 2025-11-18 | PADMOUNT | 100KVA, 12470GRDY/7200, 240/120, NT, 2HV, WELLS, +INSERT
774729.004 | 14460952 | B25 |  | 500488 | NC0033 | 2025-11-18 | PADMOUNT | 100KVA, 12470GRDY/7200, 240/120, NT, 2HV, WELLS, +INSERT
774729.004 | 14460953 | B25 |  | 500488 | NC0033 | 2025-11-18 | PADMOUNT | 100KVA, 12470GRDY/7200, 240/120, NT, 2HV, WELLS, +INSERT
774729.004 | 14460954 | B25 |  | 500488 | NC0033 | 2025-11-18 | PADMOUNT | 100KVA, 12470GRDY/7200, 240/120, NT, 2HV, WELLS, +INSERT
774729.006 | 14460972 | B25 |  | 500488 | NC0033 | 2025-11-19 | PADMOUNT | 050KVA, 24940GRDY/14400, 240/120, NT, 2HV, WELLS, +INSERT
774729.006 | 14460973 | B25 |  | 500488 | NC0033 | 2025-11-19 | PADMOUNT | 050KVA, 24940GRDY/14400, 240/120, NT, 2HV, WELLS, +INSERT
774729.006 | 14460974 | B25 |  | 500488 | NC0033 | 2025-11-19 | PADMOUNT | 050KVA, 24940GRDY/14400, 240/120, NT, 2HV, WELLS, +INSERT
774729.006 | 14460975 | B25 |  | 500488 | NC0033 | 2025-11-19 | PADMOUNT | 050KVA, 24940GRDY/14400, 240/120, NT, 2HV, WELLS, +INSERT
774729.006 | 14460976 | B25 |  | 500488 | NC0033 | 2025-11-19 | PADMOUNT | 050KVA, 24940GRDY/14400, 240/120, NT, 2HV, WELLS, +INSERT
774729.006 | 14460977 | B25 |  | 500488 | NC0033 | 2025-11-19 | PADMOUNT | 050KVA, 24940GRDY/14400, 240/120, NT, 2HV, WELLS, +INSERT
774729.006 | 14460978 | B25 |  | 500488 | NC0033 | 2025-11-19 | PADMOUNT | 050KVA, 24940GRDY/14400, 240/120, NT, 2HV, WELLS, +INSERT
775007.001 | 14461595 | B25 |  | 506006 | IL1198 | 2025-11-19 | PADMOUNT | 037KVA, 12470GRDY/7200, 240/120, NT, 2HV, WELLS, +INSERT
775007.001 | 14461596 | B25 |  | 506006 | IL1198 | 2025-11-19 | PADMOUNT | 037KVA, 12470GRDY/7200, 240/120, NT, 2HV, WELLS, +INSERT
775013.001 | 14461597 | B25 |  | 506006 | IL1198 | 2025-11-19 | PADMOUNT | 075KVA, 12470GRDY/7200, 240/120, NT, 2HV, WELLS, +INSERT
775013.001 | 14461598 | B25 |  | 506006 | IL1198 | 2025-11-19 | PADMOUNT | 075KVA, 12470GRDY/7200, 240/120, NT, 2HV, WELLS, +INSERT
775013.001 | 14461599 | B25 |  | 506006 | IL1198 | 2025-11-19 | PADMOUNT | 075KVA, 12470GRDY/7200, 240/120, NT, 2HV, WELLS, +INSERT
775013.001 | 14461600 | B25 |  | 506006 | IL1198 | 2025-11-19 | PADMOUNT | 075KVA, 12470GRDY/7200, 240/120, NT, 2HV, WELLS, +INSERT
775013.001 | 14461601 | B25 |  | 506006 | IL1198 | 2025-11-19 | PADMOUNT | 075KVA, 12470GRDY/7200, 240/120, NT, 2HV, WELLS, +INSERT
775013.001 | 14461602 | B25 |  | 506006 | IL1198 | 2025-11-19 | PADMOUNT | 075KVA, 12470GRDY/7200, 240/120, NT, 2HV, WELLS, +INSERT
775013.001 | 14461603 | B25 |  | 506006 | IL1198 | 2025-11-19 | PADMOUNT | 075KVA, 12470GRDY/7200, 240/120, NT, 2HV, WELLS, +INSERT
775016.001 | 14461604 | B25 |  | 506006 | IL1198 | 2025-11-20 | PADMOUNT | 025KVA, 12470GRDY/7200, 240/120, NT, 2HV, WELLS, +INSERT
775016.001 | 14461605 | B25 |  | 506006 | IL1198 | 2025-11-20 | PADMOUNT | 025KVA, 12470GRDY/7200, 240/120, NT, 2HV, WELLS, +INSERT
775016.001 | 14461606 | B25 |  | 506006 | IL1198 | 2025-11-20 | PADMOUNT | 025KVA, 12470GRDY/7200, 240/120, NT, 2HV, WELLS, +INSERT
775016.001 | 14461607 | B25 |  | 506006 | IL1198 | 2025-11-20 | PADMOUNT | 025KVA, 12470GRDY/7200, 240/120, NT, 2HV, WELLS, +INSERT
775016.001 | 14461608 | B25 |  | 506006 | IL1198 | 2025-11-20 | PADMOUNT | 025KVA, 12470GRDY/7200, 240/120, NT, 2HV, WELLS, +INSERT
775016.001 | 14461609 | B25 |  | 506006 | IL1198 | 2025-11-20 | PADMOUNT | 025KVA, 12470GRDY/7200, 240/120, NT, 2HV, WELLS, +INSERT
775016.001 | 14461610 | B25 |  | 506006 | IL1198 | 2025-11-20 | PADMOUNT | 025KVA, 12470GRDY/7200, 240/120, NT, 2HV, WELLS, +INSERT
775016.001 | 14461611 | B25 |  | 506006 | IL1198 | 2025-11-20 | PADMOUNT | 025KVA, 12470GRDY/7200, 240/120, NT, 2HV, WELLS, +INSERT
775016.001 | 14461612 | B25 |  | 506006 | IL1198 | 2025-11-20 | PADMOUNT | 025KVA, 12470GRDY/7200, 240/120, NT, 2HV, WELLS, +INSERT
775016.001 | 14461613 | B25 |  | 506006 | IL1198 | 2025-11-20 | PADMOUNT | 025KVA, 12470GRDY/7200, 240/120, NT, 2HV, WELLS, +INSERT
775016.001 | 14461614 | B25 |  | 506006 | IL1198 | 2025-11-20 | PADMOUNT | 025KVA, 12470GRDY/7200, 240/120, NT, 2HV, WELLS, +INSERT
775016.001 | 14461615 | B25 |  | 506006 | IL1198 | 2025-11-20 | PADMOUNT | 025KVA, 12470GRDY/7200, 240/120, NT, 2HV, WELLS, +INSERT
775016.001 | 14461616 | B25 |  | 506006 | IL1198 | 2025-11-20 | PADMOUNT | 025KVA, 12470GRDY/7200, 240/120, NT, 2HV, WELLS, +INSERT
775016.001 | 14461617 | B25 |  | 506006 | IL1198 | 2025-11-20 | PADMOUNT | 025KVA, 12470GRDY/7200, 240/120, NT, 2HV, WELLS, +INSERT
775016.001 | 14461618 | B25 |  | 506006 | IL1198 | 2025-11-20 | PADMOUNT | 025KVA, 12470GRDY/7200, 240/120, NT, 2HV, WELLS, +INSERT
775115.001 | 14461640 | B25 |  | 500488 | NC0033 | 2025-11-20 | PADMOUNT | 050KVA, 24940GRDY/14400, 240/120, NT, 2HV, WELLS, +INSERT
775115.001 | 14461641 | B25 |  | 500488 | NC0033 | 2025-11-20 | PADMOUNT | 050KVA, 24940GRDY/14400, 240/120, NT, 2HV, WELLS, +INSERT
775115.001 | 14461642 | B25 |  | 500488 | NC0033 | 2025-11-20 | PADMOUNT | 050KVA, 24940GRDY/14400, 240/120, NT, 2HV, WELLS, +INSERT
775115.001 | 14461643 | B25 |  | 500488 | NC0033 | 2025-11-20 | PADMOUNT | 050KVA, 24940GRDY/14400, 240/120, NT, 2HV, WELLS, +INSERT
775115.001 | 14461644 | B25 |  | 500488 | NC0033 | 2025-11-20 | PADMOUNT | 050KVA, 24940GRDY/14400, 240/120, NT, 2HV, WELLS, +INSERT
775115.002 | 14461645 | B25 |  | 500488 | NC0033 | 2025-11-18 | PADMOUNT | 025KVA, 24940GRDY/14400, 240/120, NT, 2HV, WELLS, +INSERT
775115.002 | 14461646 | B25 |  | 500488 | NC0033 | 2025-11-18 | PADMOUNT | 025KVA, 24940GRDY/14400, 240/120, NT, 2HV, WELLS, +INSERT
775115.002 | 14461647 | B25 |  | 500488 | NC0033 | 2025-11-18 | PADMOUNT | 025KVA, 24940GRDY/14400, 240/120, NT, 2HV, WELLS, +INSERT
775115.002 | 14461648 | B25 |  | 500488 | NC0033 | 2025-11-18 | PADMOUNT | 025KVA, 24940GRDY/14400, 240/120, NT, 2HV, WELLS, +INSERT
775115.002 | 14461649 | B25 |  | 500488 | NC0033 | 2025-11-18 | PADMOUNT | 025KVA, 24940GRDY/14400, 240/120, NT, 2HV, WELLS, +INSERT
775115.002 | 14461650 | B25 |  | 500488 | NC0033 | 2025-11-18 | PADMOUNT | 025KVA, 24940GRDY/14400, 240/120, NT, 2HV, WELLS, +INSERT
775115.002 | 14461651 | B25 |  | 500488 | NC0033 | 2025-11-18 | PADMOUNT | 025KVA, 24940GRDY/14400, 240/120, NT, 2HV, WELLS, +INSERT
775115.002 | 14461652 | B25 |  | 500488 | NC0033 | 2025-11-18 | PADMOUNT | 025KVA, 24940GRDY/14400, 240/120, NT, 2HV, WELLS, +INSERT
775115.002 | 14461653 | B25 |  | 500488 | NC0033 | 2025-11-18 | PADMOUNT | 025KVA, 24940GRDY/14400, 240/120, NT, 2HV, WELLS, +INSERT
775115.002 | 14461654 | B25 |  | 500488 | NC0033 | 2025-11-18 | PADMOUNT | 025KVA, 24940GRDY/14400, 240/120, NT, 2HV, WELLS, +INSERT
775115.002 | 14461655 | B25 |  | 500488 | NC0033 | 2025-11-18 | PADMOUNT | 025KVA, 24940GRDY/14400, 240/120, NT, 2HV, WELLS, +INSERT
775115.002 | 14461656 | B25 |  | 500488 | NC0033 | 2025-11-18 | PADMOUNT | 025KVA, 24940GRDY/14400, 240/120, NT, 2HV, WELLS, +INSERT
775115.002 | 14461657 | B25 |  | 500488 | NC0033 | 2025-11-18 | PADMOUNT | 025KVA, 24940GRDY/14400, 240/120, NT, 2HV, WELLS, +INSERT
775115.002 | 14461658 | B25 |  | 500488 | NC0033 | 2025-11-18 | PADMOUNT | 025KVA, 24940GRDY/14400, 240/120, NT, 2HV, WELLS, +INSERT
775115.002 | 14461659 | B25 |  | 500488 | NC0033 | 2025-11-18 | PADMOUNT | 025KVA, 24940GRDY/14400, 240/120, NT, 2HV, WELLS, +INSERT
775115.002 | 14461660 | B25 |  | 500488 | NC0033 | 2025-11-18 | PADMOUNT | 025KVA, 24940GRDY/14400, 240/120, NT, 2HV, WELLS, +INSERT
775115.002 | 14461661 | B25 |  | 500488 | NC0033 | 2025-11-18 | PADMOUNT | 025KVA, 24940GRDY/14400, 240/120, NT, 2HV, WELLS, +INSERT
775115.002 | 14461662 | B25 |  | 500488 | NC0033 | 2025-11-18 | PADMOUNT | 025KVA, 24940GRDY/14400, 240/120, NT, 2HV, WELLS, +INSERT
775115.002 | 14461663 | B25 |  | 500488 | NC0033 | 2025-11-18 | PADMOUNT | 025KVA, 24940GRDY/14400, 240/120, NT, 2HV, WELLS, +INSERT
775115.002 | 14461664 | B25 |  | 500488 | NC0033 | 2025-11-18 | PADMOUNT | 025KVA, 24940GRDY/14400, 240/120, NT, 2HV, WELLS, +INSERT
775115.003 | 14461665 | B25 |  | 500488 | NC0033 | 2025-11-19 | PADMOUNT | 025KVA, 12.47GRDY/7.2 X 24.94GRDY/14.4, 240/120, NT, 2HV, WELLS, +INSERT
775115.003 | 14461666 | B25 |  | 500488 | NC0033 | 2025-11-19 | PADMOUNT | 025KVA, 12.47GRDY/7.2 X 24.94GRDY/14.4, 240/120, NT, 2HV, WELLS, +INSERT
775115.003 | 14461667 | B25 |  | 500488 | NC0033 | 2025-11-19 | PADMOUNT | 025KVA, 12.47GRDY/7.2 X 24.94GRDY/14.4, 240/120, NT, 2HV, WELLS, +INSERT
775115.003 | 14461668 | B25 |  | 500488 | NC0033 | 2025-11-19 | PADMOUNT | 025KVA, 12.47GRDY/7.2 X 24.94GRDY/14.4, 240/120, NT, 2HV, WELLS, +INSERT
775115.003 | 14461669 | B25 |  | 500488 | NC0033 | 2025-11-19 | PADMOUNT | 025KVA, 12.47GRDY/7.2 X 24.94GRDY/14.4, 240/120, NT, 2HV, WELLS, +INSERT
775115.003 | 14461670 | B25 |  | 500488 | NC0033 | 2025-11-19 | PADMOUNT | 025KVA, 12.47GRDY/7.2 X 24.94GRDY/14.4, 240/120, NT, 2HV, WELLS, +INSERT
775115.003 | 14461671 | B25 |  | 500488 | NC0033 | 2025-11-19 | PADMOUNT | 025KVA, 12.47GRDY/7.2 X 24.94GRDY/14.4, 240/120, NT, 2HV, WELLS, +INSERT
775115.003 | 14461672 | B25 |  | 500488 | NC0033 | 2025-11-19 | PADMOUNT | 025KVA, 12.47GRDY/7.2 X 24.94GRDY/14.4, 240/120, NT, 2HV, WELLS, +INSERT
775115.003 | 14461673 | B25 |  | 500488 | NC0033 | 2025-11-19 | PADMOUNT | 025KVA, 12.47GRDY/7.2 X 24.94GRDY/14.4, 240/120, NT, 2HV, WELLS, +INSERT
775115.003 | 14461674 | B25 |  | 500488 | NC0033 | 2025-11-19 | PADMOUNT | 025KVA, 12.47GRDY/7.2 X 24.94GRDY/14.4, 240/120, NT, 2HV, WELLS, +INSERT
775115.003 | 14461675 | B25 |  | 500488 | NC0033 | 2025-11-19 | PADMOUNT | 025KVA, 12.47GRDY/7.2 X 24.94GRDY/14.4, 240/120, NT, 2HV, WELLS, +INSERT
775115.003 | 14461676 | B25 |  | 500488 | NC0033 | 2025-11-19 | PADMOUNT | 025KVA, 12.47GRDY/7.2 X 24.94GRDY/14.4, 240/120, NT, 2HV, WELLS, +INSERT
775115.104 | 14461726 | B25 |  | 500488 | NC0033 | 2026-01-05 | PADMOUNT | 025KVA, 12470GRDY/7200, 240/120, NT, 2HV, WELLS, +INSERT
775115.104 | 14461763 | B25 |  | 500488 | NC0033 | 2025-11-19 | PADMOUNT | 025KVA, 12470GRDY/7200, 240/120, NT, 2HV, WELLS, +INSERT
771700.001 | 14465257 | B25 |  | ES1000 | ES1000 | 2025-11-18 | OVERHEAD | 015KVA, 7200/12470Y, 120/240, NO TAP, CONV., 2 BU
771700.001 | 14465258 | B25 |  | ES1000 | ES1000 | 2025-11-18 | OVERHEAD | 015KVA, 7200/12470Y, 120/240, NO TAP, CONV., 2 BU
771700.001 | 14465259 | B25 |  | ES1000 | ES1000 | 2025-11-18 | OVERHEAD | 015KVA, 7200/12470Y, 120/240, NO TAP, CONV., 2 BU
771700.001 | 14465260 | B25 |  | ES1000 | ES1000 | 2025-11-18 | OVERHEAD | 015KVA, 7200/12470Y, 120/240, NO TAP, CONV., 2 BU
771700.001 | 14465261 | B25 |  | ES1000 | ES1000 | 2025-11-18 | OVERHEAD | 015KVA, 7200/12470Y, 120/240, NO TAP, CONV., 2 BU
771700.001 | 14465262 | B25 |  | ES1000 | ES1000 | 2025-11-18 | OVERHEAD | 015KVA, 7200/12470Y, 120/240, NO TAP, CONV., 2 BU
771700.001 | 14465263 | B25 |  | ES1000 | ES1000 | 2025-11-18 | OVERHEAD | 015KVA, 7200/12470Y, 120/240, NO TAP, CONV., 2 BU
771700.001 | 14465264 | B25 |  | ES1000 | ES1000 | 2025-11-18 | OVERHEAD | 015KVA, 7200/12470Y, 120/240, NO TAP, CONV., 2 BU
771700.001 | 14465265 | B25 |  | ES1000 | ES1000 | 2025-11-18 | OVERHEAD | 015KVA, 7200/12470Y, 120/240, NO TAP, CONV., 2 BU
771700.001 | 14465266 | B25 |  | ES1000 | ES1000 | 2025-11-18 | OVERHEAD | 015KVA, 7200/12470Y, 120/240, NO TAP, CONV., 2 BU
771700.001 | 14465267 | B25 |  | ES1000 | ES1000 | 2025-11-18 | OVERHEAD | 015KVA, 7200/12470Y, 120/240, NO TAP, CONV., 2 BU
771700.001 | 14465268 | B25 |  | ES1000 | ES1000 | 2025-11-18 | OVERHEAD | 015KVA, 7200/12470Y, 120/240, NO TAP, CONV., 2 BU
771700.001 | 14465269 | B25 |  | ES1000 | ES1000 | 2025-11-18 | OVERHEAD | 015KVA, 7200/12470Y, 120/240, NO TAP, CONV., 2 BU
771700.001 | 14465270 | B25 |  | ES1000 | ES1000 | 2025-11-18 | OVERHEAD | 015KVA, 7200/12470Y, 120/240, NO TAP, CONV., 2 BU
771700.001 | 14465271 | B25 |  | ES1000 | ES1000 | 2025-11-18 | OVERHEAD | 015KVA, 7200/12470Y, 120/240, NO TAP, CONV., 2 BU
771700.001 | 14465272 | B25 |  | ES1000 | ES1000 | 2025-11-18 | OVERHEAD | 015KVA, 7200/12470Y, 120/240, NO TAP, CONV., 2 BU
771700.001 | 14465273 | B25 |  | ES1000 | ES1000 | 2025-11-18 | OVERHEAD | 015KVA, 7200/12470Y, 120/240, NO TAP, CONV., 2 BU
771700.001 | 14465274 | B25 |  | ES1000 | ES1000 | 2025-11-18 | OVERHEAD | 015KVA, 7200/12470Y, 120/240, NO TAP, CONV., 2 BU
771700.001 | 14465275 | B25 |  | ES1000 | ES1000 | 2025-11-18 | OVERHEAD | 015KVA, 7200/12470Y, 120/240, NO TAP, CONV., 2 BU
771700.001 | 14465276 | B25 |  | ES1000 | ES1000 | 2025-11-18 | OVERHEAD | 015KVA, 7200/12470Y, 120/240, NO TAP, CONV., 2 BU
771700.001 | 14465277 | B25 |  | ES1000 | ES1000 | 2025-11-18 | OVERHEAD | 015KVA, 7200/12470Y, 120/240, NO TAP, CONV., 2 BU
771700.001 | 14465278 | B25 |  | ES1000 | ES1000 | 2025-11-18 | OVERHEAD | 015KVA, 7200/12470Y, 120/240, NO TAP, CONV., 2 BU
771700.001 | 14465279 | B25 |  | ES1000 | ES1000 | 2025-11-18 | OVERHEAD | 015KVA, 7200/12470Y, 120/240, NO TAP, CONV., 2 BU
771700.001 | 14465280 | B25 |  | ES1000 | ES1000 | 2025-11-18 | OVERHEAD | 015KVA, 7200/12470Y, 120/240, NO TAP, CONV., 2 BU
771700.001 | 14465281 | B25 |  | ES1000 | ES1000 | 2025-11-18 | OVERHEAD | 015KVA, 7200/12470Y, 120/240, NO TAP, CONV., 2 BU
771700.001 | 14465282 | B25 |  | ES1000 | ES1000 | 2025-11-18 | OVERHEAD | 015KVA, 7200/12470Y, 120/240, NO TAP, CONV., 2 BU
771700.001 | 14465283 | B25 |  | ES1000 | ES1000 | 2025-11-18 | OVERHEAD | 015KVA, 7200/12470Y, 120/240, NO TAP, CONV., 2 BU
771700.001 | 14465284 | B25 |  | ES1000 | ES1000 | 2025-11-18 | OVERHEAD | 015KVA, 7200/12470Y, 120/240, NO TAP, CONV., 2 BU
771700.001 | 14465285 | B25 |  | ES1000 | ES1000 | 2025-11-18 | OVERHEAD | 015KVA, 7200/12470Y, 120/240, NO TAP, CONV., 2 BU
771700.001 | 14465286 | B25 |  | ES1000 | ES1000 | 2025-11-18 | OVERHEAD | 015KVA, 7200/12470Y, 120/240, NO TAP, CONV., 2 BU
771700.002 | 14465287 | B25 |  | ES1000 | ES1000 | 2025-11-18 | OVERHEAD | 050KVA, 7200/12470Y, 120/240, NO TAP, CONV., 2 BU
771700.002 | 14465288 | B25 |  | ES1000 | ES1000 | 2025-11-18 | OVERHEAD | 050KVA, 7200/12470Y, 120/240, NO TAP, CONV., 2 BU
771700.002 | 14465289 | B25 |  | ES1000 | ES1000 | 2025-11-18 | OVERHEAD | 050KVA, 7200/12470Y, 120/240, NO TAP, CONV., 2 BU
771700.002 | 14465290 | B25 |  | ES1000 | ES1000 | 2025-11-18 | OVERHEAD | 050KVA, 7200/12470Y, 120/240, NO TAP, CONV., 2 BU
771700.002 | 14465291 | B25 |  | ES1000 | ES1000 | 2025-11-18 | OVERHEAD | 050KVA, 7200/12470Y, 120/240, NO TAP, CONV., 2 BU
771700.002 | 14465292 | B25 |  | ES1000 | ES1000 | 2025-11-18 | OVERHEAD | 050KVA, 7200/12470Y, 120/240, NO TAP, CONV., 2 BU
771700.002 | 14465293 | B25 |  | ES1000 | ES1000 | 2025-11-18 | OVERHEAD | 050KVA, 7200/12470Y, 120/240, NO TAP, CONV., 2 BU
771700.002 | 14465294 | B25 |  | ES1000 | ES1000 | 2025-11-18 | OVERHEAD | 050KVA, 7200/12470Y, 120/240, NO TAP, CONV., 2 BU
771700.002 | 14465295 | B25 |  | ES1000 | ES1000 | 2025-11-18 | OVERHEAD | 050KVA, 7200/12470Y, 120/240, NO TAP, CONV., 2 BU
771700.002 | 14465296 | B25 |  | ES1000 | ES1000 | 2025-11-18 | OVERHEAD | 050KVA, 7200/12470Y, 120/240, NO TAP, CONV., 2 BU
771700.002 | 14465297 | B25 |  | ES1000 | ES1000 | 2025-11-18 | OVERHEAD | 050KVA, 7200/12470Y, 120/240, NO TAP, CONV., 2 BU
771700.002 | 14465298 | B25 |  | ES1000 | ES1000 | 2025-11-18 | OVERHEAD | 050KVA, 7200/12470Y, 120/240, NO TAP, CONV., 2 BU
771700.002 | 14465299 | B25 |  | ES1000 | ES1000 | 2025-11-18 | OVERHEAD | 050KVA, 7200/12470Y, 120/240, NO TAP, CONV., 2 BU
771700.002 | 14465300 | B25 |  | ES1000 | ES1000 | 2025-11-18 | OVERHEAD | 050KVA, 7200/12470Y, 120/240, NO TAP, CONV., 2 BU
771700.002 | 14465301 | B25 |  | ES1000 | ES1000 | 2025-11-20 | OVERHEAD | 050KVA, 7200/12470Y, 120/240, NO TAP, CONV., 2 BU
772208.001 | 14466232 | B25 |  | 503448 | PA0980 | 2025-11-21 | POLEMOUNT | 050KVA, 2400/4160Y X 7200/12470Y, 120/240, NO TAP, SP, 2 BU
772208.001 | 14466233 | B25 |  | 503448 | PA0980 | 2025-11-21 | POLEMOUNT | 050KVA, 2400/4160Y X 7200/12470Y, 120/240, NO TAP, SP, 2 BU
772208.001 | 14466234 | B25 |  | 503448 | PA0980 | 2025-11-21 | POLEMOUNT | 050KVA, 2400/4160Y X 7200/12470Y, 120/240, NO TAP, SP, 2 BU
772208.001 | 14466235 | B25 |  | 503448 | PA0980 | 2025-11-21 | POLEMOUNT | 050KVA, 2400/4160Y X 7200/12470Y, 120/240, NO TAP, SP, 2 BU
772253.001 | 14466468 | B25 |  | 500488 | NC0033 | 2025-11-19 | POLE-MICRO | 1.5KVA, 12470GRDY/7200, 120/240, NO TAP, SP, 1 BU
772253.001 | 14466469 | B25 |  | 500488 | NC0033 | 2025-11-19 | POLE-MICRO | 1.5KVA, 12470GRDY/7200, 120/240, NO TAP, SP, 1 BU
772253.001 | 14466470 | B25 |  | 500488 | NC0033 | 2025-11-19 | POLE-MICRO | 1.5KVA, 12470GRDY/7200, 120/240, NO TAP, SP, 1 BU
772253.001 | 14466471 | B25 |  | 500488 | NC0033 | 2025-11-19 | POLE-MICRO | 1.5KVA, 12470GRDY/7200, 120/240, NO TAP, SP, 1 BU
772253.001 | 14466472 | B25 |  | 500488 | NC0033 | 2025-11-19 | POLE-MICRO | 1.5KVA, 12470GRDY/7200, 120/240, NO TAP, SP, 1 BU
772253.001 | 14466473 | B25 |  | 500488 | NC0033 | 2025-11-19 | POLE-MICRO | 1.5KVA, 12470GRDY/7200, 120/240, NO TAP, SP, 1 BU
772253.001 | 14466474 | B25 |  | 500488 | NC0033 | 2025-11-19 | POLE-MICRO | 1.5KVA, 12470GRDY/7200, 120/240, NO TAP, SP, 1 BU
772253.001 | 14466475 | B25 |  | 500488 | NC0033 | 2025-11-19 | POLE-MICRO | 1.5KVA, 12470GRDY/7200, 120/240, NO TAP, SP, 1 BU
772253.002 | 14466476 | B25 |  | 500488 | NC0033 | 2025-11-18 | POLEMOUNT | 025KVA, 12470GRDY/7200, 120/240, NO TAP, CSP, 1 BU
772253.002 | 14466477 | B25 |  | 500488 | NC0033 | 2025-11-18 | POLEMOUNT | 025KVA, 12470GRDY/7200, 120/240, NO TAP, CSP, 1 BU
772253.002 | 14466478 | B25 |  | 500488 | NC0033 | 2025-11-18 | POLEMOUNT | 025KVA, 12470GRDY/7200, 120/240, NO TAP, CSP, 1 BU
772253.002 | 14466479 | B25 |  | 500488 | NC0033 | 2025-11-18 | POLEMOUNT | 025KVA, 12470GRDY/7200, 120/240, NO TAP, CSP, 1 BU
772253.002 | 14466480 | B25 |  | 500488 | NC0033 | 2025-11-18 | POLEMOUNT | 025KVA, 12470GRDY/7200, 120/240, NO TAP, CSP, 1 BU
772253.002 | 14466481 | B25 |  | 500488 | NC0033 | 2025-11-18 | POLEMOUNT | 025KVA, 12470GRDY/7200, 120/240, NO TAP, CSP, 1 BU
772253.002 | 14466482 | B25 |  | 500488 | NC0033 | 2025-11-18 | POLEMOUNT | 025KVA, 12470GRDY/7200, 120/240, NO TAP, CSP, 1 BU
772253.002 | 14466483 | B25 |  | 500488 | NC0033 | 2025-11-18 | POLEMOUNT | 025KVA, 12470GRDY/7200, 120/240, NO TAP, CSP, 1 BU
772253.002 | 14466484 | B25 |  | 500488 | NC0033 | 2025-11-18 | POLEMOUNT | 025KVA, 12470GRDY/7200, 120/240, NO TAP, CSP, 1 BU
772253.002 | 14466485 | B25 |  | 500488 | NC0033 | 2025-11-18 | POLEMOUNT | 025KVA, 12470GRDY/7200, 120/240, NO TAP, CSP, 1 BU
772253.002 | 14466486 | B25 |  | 500488 | NC0033 | 2025-11-18 | POLEMOUNT | 025KVA, 12470GRDY/7200, 120/240, NO TAP, CSP, 1 BU
772253.002 | 14466487 | B25 |  | 500488 | NC0033 | 2025-11-18 | POLEMOUNT | 025KVA, 12470GRDY/7200, 120/240, NO TAP, CSP, 1 BU
772253.002 | 14466488 | B25 |  | 500488 | NC0033 | 2025-11-18 | POLEMOUNT | 025KVA, 12470GRDY/7200, 120/240, NO TAP, CSP, 1 BU
772253.002 | 14466489 | B25 |  | 500488 | NC0033 | 2025-11-18 | POLEMOUNT | 025KVA, 12470GRDY/7200, 120/240, NO TAP, CSP, 1 BU
772253.002 | 14466490 | B25 |  | 500488 | NC0033 | 2025-11-18 | POLEMOUNT | 025KVA, 12470GRDY/7200, 120/240, NO TAP, CSP, 1 BU
772253.002 | 14466491 | B25 |  | 500488 | NC0033 | 2025-11-18 | POLEMOUNT | 025KVA, 12470GRDY/7200, 120/240, NO TAP, CSP, 1 BU
772253.002 | 14466492 | B25 |  | 500488 | NC0033 | 2025-11-18 | POLEMOUNT | 025KVA, 12470GRDY/7200, 120/240, NO TAP, CSP, 1 BU
772253.002 | 14466493 | B25 |  | 500488 | NC0033 | 2025-11-18 | POLEMOUNT | 025KVA, 12470GRDY/7200, 120/240, NO TAP, CSP, 1 BU
772253.002 | 14466494 | B25 |  | 500488 | NC0033 | 2025-11-18 | POLEMOUNT | 025KVA, 12470GRDY/7200, 120/240, NO TAP, CSP, 1 BU
772253.002 | 14466495 | B25 |  | 500488 | NC0033 | 2025-11-18 | POLEMOUNT | 025KVA, 12470GRDY/7200, 120/240, NO TAP, CSP, 1 BU
772253.002 | 14466496 | B25 |  | 500488 | NC0033 | 2025-11-18 | POLEMOUNT | 025KVA, 12470GRDY/7200, 120/240, NO TAP, CSP, 1 BU
772253.002 | 14466497 | B25 |  | 500488 | NC0033 | 2025-11-18 | POLEMOUNT | 025KVA, 12470GRDY/7200, 120/240, NO TAP, CSP, 1 BU
772253.002 | 14466498 | B25 |  | 500488 | NC0033 | 2025-11-18 | POLEMOUNT | 025KVA, 12470GRDY/7200, 120/240, NO TAP, CSP, 1 BU
772253.002 | 14466499 | B25 |  | 500488 | NC0033 | 2025-11-18 | POLEMOUNT | 025KVA, 12470GRDY/7200, 120/240, NO TAP, CSP, 1 BU
772253.002 | 14466500 | B25 |  | 500488 | NC0033 | 2025-11-18 | POLEMOUNT | 025KVA, 12470GRDY/7200, 120/240, NO TAP, CSP, 1 BU
772253.002 | 14466501 | B25 |  | 500488 | NC0033 | 2025-11-18 | POLEMOUNT | 025KVA, 12470GRDY/7200, 120/240, NO TAP, CSP, 1 BU
772253.002 | 14466502 | B25 |  | 500488 | NC0033 | 2025-11-18 | POLEMOUNT | 025KVA, 12470GRDY/7200, 120/240, NO TAP, CSP, 1 BU
772253.002 | 14466503 | B25 |  | 500488 | NC0033 | 2025-11-18 | POLEMOUNT | 025KVA, 12470GRDY/7200, 120/240, NO TAP, CSP, 1 BU
772253.002 | 14466504 | B25 |  | 500488 | NC0033 | 2025-11-18 | POLEMOUNT | 025KVA, 12470GRDY/7200, 120/240, NO TAP, CSP, 1 BU
772253.002 | 14466505 | B25 |  | 500488 | NC0033 | 2025-11-18 | POLEMOUNT | 025KVA, 12470GRDY/7200, 120/240, NO TAP, CSP, 1 BU
772253.002 | 14466506 | B25 |  | 500488 | NC0033 | 2025-11-18 | POLEMOUNT | 025KVA, 12470GRDY/7200, 120/240, NO TAP, CSP, 1 BU
772253.002 | 14466507 | B25 |  | 500488 | NC0033 | 2025-11-18 | POLEMOUNT | 025KVA, 12470GRDY/7200, 120/240, NO TAP, CSP, 1 BU
772253.002 | 14466508 | B25 |  | 500488 | NC0033 | 2025-11-18 | POLEMOUNT | 025KVA, 12470GRDY/7200, 120/240, NO TAP, CSP, 1 BU
772253.002 | 14466509 | B25 |  | 500488 | NC0033 | 2025-11-18 | POLEMOUNT | 025KVA, 12470GRDY/7200, 120/240, NO TAP, CSP, 1 BU
772253.002 | 14466510 | B25 |  | 500488 | NC0033 | 2025-11-18 | POLEMOUNT | 025KVA, 12470GRDY/7200, 120/240, NO TAP, CSP, 1 BU
772253.002 | 14466511 | B25 |  | 500488 | NC0033 | 2025-11-18 | POLEMOUNT | 025KVA, 12470GRDY/7200, 120/240, NO TAP, CSP, 1 BU
772253.002 | 14466512 | B25 |  | 500488 | NC0033 | 2025-11-18 | POLEMOUNT | 025KVA, 12470GRDY/7200, 120/240, NO TAP, CSP, 1 BU
772253.002 | 14466513 | B25 |  | 500488 | NC0033 | 2025-11-18 | POLEMOUNT | 025KVA, 12470GRDY/7200, 120/240, NO TAP, CSP, 1 BU
772253.002 | 14466514 | B25 |  | 500488 | NC0033 | 2025-11-18 | POLEMOUNT | 025KVA, 12470GRDY/7200, 120/240, NO TAP, CSP, 1 BU
772253.002 | 14466515 | B25 |  | 500488 | NC0033 | 2025-11-20 | POLEMOUNT | 025KVA, 12470GRDY/7200, 120/240, NO TAP, CSP, 1 BU
772253.002 | 14466516 | B25 |  | 500488 | NC0033 | 2025-11-20 | POLEMOUNT | 025KVA, 12470GRDY/7200, 120/240, NO TAP, CSP, 1 BU
772253.002 | 14466517 | B25 |  | 500488 | NC0033 | 2025-11-18 | POLEMOUNT | 025KVA, 12470GRDY/7200, 120/240, NO TAP, CSP, 1 BU
772253.002 | 14466518 | B25 |  | 500488 | NC0033 | 2025-11-18 | POLEMOUNT | 025KVA, 12470GRDY/7200, 120/240, NO TAP, CSP, 1 BU
772253.002 | 14466519 | B25 |  | 500488 | NC0033 | 2025-11-18 | POLEMOUNT | 025KVA, 12470GRDY/7200, 120/240, NO TAP, CSP, 1 BU
772253.102 | 14466520 | B25 |  | 500488 | NC0033 | 2025-11-19 | POLEMOUNT | 025KVA, 12470GRDY/7200, 120/240, NO TAP, CSP, 1 BU
772253.102 | 14466521 | B25 |  | 500488 | NC0033 | 2025-11-19 | POLEMOUNT | 025KVA, 12470GRDY/7200, 120/240, NO TAP, CSP, 1 BU
772253.102 | 14466522 | B25 |  | 500488 | NC0033 | 2025-11-19 | POLEMOUNT | 025KVA, 12470GRDY/7200, 120/240, NO TAP, CSP, 1 BU
772253.102 | 14466523 | B25 |  | 500488 | NC0033 | 2025-11-19 | POLEMOUNT | 025KVA, 12470GRDY/7200, 120/240, NO TAP, CSP, 1 BU
772253.102 | 14466524 | B25 |  | 500488 | NC0033 | 2025-11-19 | POLEMOUNT | 025KVA, 12470GRDY/7200, 120/240, NO TAP, CSP, 1 BU
772253.102 | 14466525 | B25 |  | 500488 | NC0033 | 2025-11-19 | POLEMOUNT | 025KVA, 12470GRDY/7200, 120/240, NO TAP, CSP, 1 BU
772253.102 | 14466526 | B25 |  | 500488 | NC0033 | 2025-11-19 | POLEMOUNT | 025KVA, 12470GRDY/7200, 120/240, NO TAP, CSP, 1 BU
772253.102 | 14466527 | B25 |  | 500488 | NC0033 | 2025-11-19 | POLEMOUNT | 025KVA, 12470GRDY/7200, 120/240, NO TAP, CSP, 1 BU
772253.102 | 14466528 | B25 |  | 500488 | NC0033 | 2025-11-19 | POLEMOUNT | 025KVA, 12470GRDY/7200, 120/240, NO TAP, CSP, 1 BU
772253.102 | 14466529 | B25 |  | 500488 | NC0033 | 2025-11-19 | POLEMOUNT | 025KVA, 12470GRDY/7200, 120/240, NO TAP, CSP, 1 BU
772253.102 | 14466530 | B25 |  | 500488 | NC0033 | 2025-11-19 | POLEMOUNT | 025KVA, 12470GRDY/7200, 120/240, NO TAP, CSP, 1 BU
772253.102 | 14466531 | B25 |  | 500488 | NC0033 | 2025-11-19 | POLEMOUNT | 025KVA, 12470GRDY/7200, 120/240, NO TAP, CSP, 1 BU
772253.102 | 14466532 | B25 |  | 500488 | NC0033 | 2025-11-19 | POLEMOUNT | 025KVA, 12470GRDY/7200, 120/240, NO TAP, CSP, 1 BU
772253.102 | 14466533 | B25 |  | 500488 | NC0033 | 2025-11-19 | POLEMOUNT | 025KVA, 12470GRDY/7200, 120/240, NO TAP, CSP, 1 BU
772253.102 | 14466534 | B25 |  | 500488 | NC0033 | 2025-11-19 | POLEMOUNT | 025KVA, 12470GRDY/7200, 120/240, NO TAP, CSP, 1 BU
772253.102 | 14466535 | B25 |  | 500488 | NC0033 | 2025-11-19 | POLEMOUNT | 025KVA, 12470GRDY/7200, 120/240, NO TAP, CSP, 1 BU
772253.102 | 14466536 | B25 |  | 500488 | NC0033 | 2025-11-19 | POLEMOUNT | 025KVA, 12470GRDY/7200, 120/240, NO TAP, CSP, 1 BU
772253.102 | 14466537 | B25 |  | 500488 | NC0033 | 2025-11-19 | POLEMOUNT | 025KVA, 12470GRDY/7200, 120/240, NO TAP, CSP, 1 BU
772253.102 | 14466538 | B25 |  | 500488 | NC0033 | 2025-11-19 | POLEMOUNT | 025KVA, 12470GRDY/7200, 120/240, NO TAP, CSP, 1 BU
772253.102 | 14466540 | B25 |  | 500488 | NC0033 | 2025-11-19 | POLEMOUNT | 025KVA, 12470GRDY/7200, 120/240, NO TAP, CSP, 1 BU
772253.102 | 14466544 | B25 |  | 500488 | NC0033 | 2025-11-19 | POLEMOUNT | 025KVA, 12470GRDY/7200, 120/240, NO TAP, CSP, 1 BU
772253.102 | 14466545 | B25 |  | 500488 | NC0033 | 2025-11-19 | POLEMOUNT | 025KVA, 12470GRDY/7200, 120/240, NO TAP, CSP, 1 BU
772253.102 | 14466546 | B25 |  | 500488 | NC0033 | 2025-11-19 | POLEMOUNT | 025KVA, 12470GRDY/7200, 120/240, NO TAP, CSP, 1 BU
772253.102 | 14466547 | B25 |  | 500488 | NC0033 | 2025-11-19 | POLEMOUNT | 025KVA, 12470GRDY/7200, 120/240, NO TAP, CSP, 1 BU
772253.102 | 14466548 | B25 |  | 500488 | NC0033 | 2025-11-19 | POLEMOUNT | 025KVA, 12470GRDY/7200, 120/240, NO TAP, CSP, 1 BU
772253.102 | 14466549 | B25 |  | 500488 | NC0033 | 2025-11-19 | POLEMOUNT | 025KVA, 12470GRDY/7200, 120/240, NO TAP, CSP, 1 BU
772253.102 | 14466550 | B25 |  | 500488 | NC0033 | 2025-11-19 | POLEMOUNT | 025KVA, 12470GRDY/7200, 120/240, NO TAP, CSP, 1 BU
772253.102 | 14466551 | B25 |  | 500488 | NC0033 | 2025-11-19 | POLEMOUNT | 025KVA, 12470GRDY/7200, 120/240, NO TAP, CSP, 1 BU
772253.102 | 14466552 | B25 |  | 500488 | NC0033 | 2025-11-19 | POLEMOUNT | 025KVA, 12470GRDY/7200, 120/240, NO TAP, CSP, 1 BU
772253.102 | 14466553 | B25 |  | 500488 | NC0033 | 2025-11-19 | POLEMOUNT | 025KVA, 12470GRDY/7200, 120/240, NO TAP, CSP, 1 BU
772253.102 | 14466554 | B25 |  | 500488 | NC0033 | 2025-11-19 | POLEMOUNT | 025KVA, 12470GRDY/7200, 120/240, NO TAP, CSP, 1 BU
772253.102 | 14466555 | B25 |  | 500488 | NC0033 | 2025-11-19 | POLEMOUNT | 025KVA, 12470GRDY/7200, 120/240, NO TAP, CSP, 1 BU
772253.102 | 14466556 | B25 |  | 500488 | NC0033 | 2025-11-19 | POLEMOUNT | 025KVA, 12470GRDY/7200, 120/240, NO TAP, CSP, 1 BU
772253.102 | 14466557 | B25 |  | 500488 | NC0033 | 2025-11-19 | POLEMOUNT | 025KVA, 12470GRDY/7200, 120/240, NO TAP, CSP, 1 BU
772253.102 | 14466558 | B25 |  | 500488 | NC0033 | 2025-11-19 | POLEMOUNT | 025KVA, 12470GRDY/7200, 120/240, NO TAP, CSP, 1 BU
772253.102 | 14466559 | B25 |  | 500488 | NC0033 | 2025-11-19 | POLEMOUNT | 025KVA, 12470GRDY/7200, 120/240, NO TAP, CSP, 1 BU
772253.102 | 14466560 | B25 |  | 500488 | NC0033 | 2025-11-19 | POLEMOUNT | 025KVA, 12470GRDY/7200, 120/240, NO TAP, CSP, 1 BU
772253.102 | 14466561 | B25 |  | 500488 | NC0033 | 2025-11-19 | POLEMOUNT | 025KVA, 12470GRDY/7200, 120/240, NO TAP, CSP, 1 BU
772253.102 | 14466562 | B25 |  | 500488 | NC0033 | 2025-11-19 | POLEMOUNT | 025KVA, 12470GRDY/7200, 120/240, NO TAP, CSP, 1 BU
772253.102 | 14466563 | B25 |  | 500488 | NC0033 | 2025-11-19 | POLEMOUNT | 025KVA, 12470GRDY/7200, 120/240, NO TAP, CSP, 1 BU
772253.102 | 14466564 | B25 |  | 500488 | NC0033 | 2025-11-19 | POLEMOUNT | 025KVA, 12470GRDY/7200, 120/240, NO TAP, CSP, 1 BU
772253.102 | 14466565 | B25 |  | 500488 | NC0033 | 2025-11-19 | POLEMOUNT | 025KVA, 12470GRDY/7200, 120/240, NO TAP, CSP, 1 BU
772253.102 | 14466566 | B25 |  | 500488 | NC0033 | 2025-11-19 | POLEMOUNT | 025KVA, 12470GRDY/7200, 120/240, NO TAP, CSP, 1 BU
772253.102 | 14466567 | B25 |  | 500488 | NC0033 | 2025-11-19 | POLEMOUNT | 025KVA, 12470GRDY/7200, 120/240, NO TAP, CSP, 1 BU
772253.102 | 14466568 | B25 |  | 500488 | NC0033 | 2025-11-19 | POLEMOUNT | 025KVA, 12470GRDY/7200, 120/240, NO TAP, CSP, 1 BU
772253.102 | 14466569 | B25 |  | 500488 | NC0033 | 2025-11-19 | POLEMOUNT | 025KVA, 12470GRDY/7200, 120/240, NO TAP, CSP, 1 BU
772253.102 | 14466570 | B25 |  | 500488 | NC0033 | 2025-11-19 | POLEMOUNT | 025KVA, 12470GRDY/7200, 120/240, NO TAP, CSP, 1 BU
772253.102 | 14466571 | B25 |  | 500488 | NC0033 | 2025-11-19 | POLEMOUNT | 025KVA, 12470GRDY/7200, 120/240, NO TAP, CSP, 1 BU
772253.102 | 14466572 | B25 |  | 500488 | NC0033 | 2025-11-19 | POLEMOUNT | 025KVA, 12470GRDY/7200, 120/240, NO TAP, CSP, 1 BU
772253.102 | 14466573 | B25 |  | 500488 | NC0033 | 2025-11-19 | POLEMOUNT | 025KVA, 12470GRDY/7200, 120/240, NO TAP, CSP, 1 BU
772253.102 | 14466574 | B25 |  | 500488 | NC0033 | 2025-11-20 | POLEMOUNT | 025KVA, 12470GRDY/7200, 120/240, NO TAP, CSP, 1 BU
772253.102 | 14466575 | B25 |  | 500488 | NC0033 | 2025-11-19 | POLEMOUNT | 025KVA, 12470GRDY/7200, 120/240, NO TAP, CSP, 1 BU
772253.003 | 14466578 | B25 |  | 500488 | NC0033 | 2025-11-19 | POLEMOUNT | 037KVA, 12470GRDY/7200, 120/240, NO TAP, CSP, 1 BU
772253.003 | 14466579 | B25 |  | 500488 | NC0033 | 2025-11-19 | POLEMOUNT | 037KVA, 12470GRDY/7200, 120/240, NO TAP, CSP, 1 BU
772253.003 | 14466580 | B25 |  | 500488 | NC0033 | 2025-11-19 | POLEMOUNT | 037KVA, 12470GRDY/7200, 120/240, NO TAP, CSP, 1 BU
772253.003 | 14466581 | B25 |  | 500488 | NC0033 | 2025-11-19 | POLEMOUNT | 037KVA, 12470GRDY/7200, 120/240, NO TAP, CSP, 1 BU
772253.003 | 14466586 | B25 |  | 500488 | NC0033 | 2025-11-19 | POLEMOUNT | 037KVA, 12470GRDY/7200, 120/240, NO TAP, CSP, 1 BU
772253.003 | 14466587 | B25 |  | 500488 | NC0033 | 2025-11-19 | POLEMOUNT | 037KVA, 12470GRDY/7200, 120/240, NO TAP, CSP, 1 BU
772253.003 | 14466588 | B25 |  | 500488 | NC0033 | 2025-11-19 | POLEMOUNT | 037KVA, 12470GRDY/7200, 120/240, NO TAP, CSP, 1 BU
772253.003 | 14466589 | B25 |  | 500488 | NC0033 | 2025-11-19 | POLEMOUNT | 037KVA, 12470GRDY/7200, 120/240, NO TAP, CSP, 1 BU
772253.003 | 14466590 | B25 |  | 500488 | NC0033 | 2025-11-19 | POLEMOUNT | 037KVA, 12470GRDY/7200, 120/240, NO TAP, CSP, 1 BU
772253.003 | 14466591 | B25 |  | 500488 | NC0033 | 2025-11-19 | POLEMOUNT | 037KVA, 12470GRDY/7200, 120/240, NO TAP, CSP, 1 BU
772253.003 | 14466592 | B25 |  | 500488 | NC0033 | 2025-11-19 | POLEMOUNT | 037KVA, 12470GRDY/7200, 120/240, NO TAP, CSP, 1 BU
772253.003 | 14466593 | B25 |  | 500488 | NC0033 | 2025-11-19 | POLEMOUNT | 037KVA, 12470GRDY/7200, 120/240, NO TAP, CSP, 1 BU
772253.003 | 14466594 | B25 |  | 500488 | NC0033 | 2025-11-19 | POLEMOUNT | 037KVA, 12470GRDY/7200, 120/240, NO TAP, CSP, 1 BU
772253.003 | 14466595 | B25 |  | 500488 | NC0033 | 2025-11-20 | POLEMOUNT | 037KVA, 12470GRDY/7200, 120/240, NO TAP, CSP, 1 BU
772253.003 | 14466596 | B25 |  | 500488 | NC0033 | 2025-11-19 | POLEMOUNT | 037KVA, 12470GRDY/7200, 120/240, NO TAP, CSP, 1 BU
772253.003 | 14466597 | B25 |  | 500488 | NC0033 | 2025-11-19 | POLEMOUNT | 037KVA, 12470GRDY/7200, 120/240, NO TAP, CSP, 1 BU
772253.003 | 14466598 | B25 |  | 500488 | NC0033 | 2025-11-19 | POLEMOUNT | 037KVA, 12470GRDY/7200, 120/240, NO TAP, CSP, 1 BU
772253.003 | 14466599 | B25 |  | 500488 | NC0033 | 2025-11-19 | POLEMOUNT | 037KVA, 12470GRDY/7200, 120/240, NO TAP, CSP, 1 BU
772253.003 | 14466600 | B25 |  | 500488 | NC0033 | 2025-11-19 | POLEMOUNT | 037KVA, 12470GRDY/7200, 120/240, NO TAP, CSP, 1 BU
772253.003 | 14466601 | B25 |  | 500488 | NC0033 | 2025-11-19 | POLEMOUNT | 037KVA, 12470GRDY/7200, 120/240, NO TAP, CSP, 1 BU
772253.003 | 14466602 | B25 |  | 500488 | NC0033 | 2025-11-19 | POLEMOUNT | 037KVA, 12470GRDY/7200, 120/240, NO TAP, CSP, 1 BU
772253.003 | 14466603 | B25 |  | 500488 | NC0033 | 2025-11-19 | POLEMOUNT | 037KVA, 12470GRDY/7200, 120/240, NO TAP, CSP, 1 BU
772253.003 | 14466606 | B25 |  | 500488 | NC0033 | 2025-11-19 | POLEMOUNT | 037KVA, 12470GRDY/7200, 120/240, NO TAP, CSP, 1 BU
772253.003 | 14466607 | B25 |  | 500488 | NC0033 | 2025-11-19 | POLEMOUNT | 037KVA, 12470GRDY/7200, 120/240, NO TAP, CSP, 1 BU
772253.003 | 14466608 | B25 |  | 500488 | NC0033 | 2025-11-19 | POLEMOUNT | 037KVA, 12470GRDY/7200, 120/240, NO TAP, CSP, 1 BU
772253.003 | 14466609 | B25 |  | 500488 | NC0033 | 2025-11-19 | POLEMOUNT | 037KVA, 12470GRDY/7200, 120/240, NO TAP, CSP, 1 BU
772253.003 | 14466610 | B25 |  | 500488 | NC0033 | 2025-11-19 | POLEMOUNT | 037KVA, 12470GRDY/7200, 120/240, NO TAP, CSP, 1 BU
772253.003 | 14466611 | B25 |  | 500488 | NC0033 | 2025-11-19 | POLEMOUNT | 037KVA, 12470GRDY/7200, 120/240, NO TAP, CSP, 1 BU
772253.004 | 14466612 | B25 |  | 500488 | NC0033 | 2025-11-19 | POLEMOUNT | 025KVA, 12470GRDY/7200, 120/240, NO TAP, CSP, 1 BU
772253.004 | 14466613 | B25 |  | 500488 | NC0033 | 2025-11-19 | POLEMOUNT | 025KVA, 12470GRDY/7200, 120/240, NO TAP, CSP, 1 BU
772253.005 | 14466614 | B25 |  | 500488 | NC0033 | 2025-11-19 | POLEMOUNT | 050KVA, 12470GRDY/7200, 120/240, NO TAP, CSP, 1 BU
772253.006 | 14466615 | B25 |  | 500488 | NC0033 | 2025-11-19 | POLEMOUNT | 015KVA, 7200/12470Y, 120/240, NO TAP, CONV., 2 BU
772253.006 | 14466616 | B25 |  | 500488 | NC0033 | 2025-11-19 | POLEMOUNT | 015KVA, 7200/12470Y, 120/240, NO TAP, CONV., 2 BU
772253.006 | 14466617 | B25 |  | 500488 | NC0033 | 2025-11-19 | POLEMOUNT | 015KVA, 7200/12470Y, 120/240, NO TAP, CONV., 2 BU
772253.006 | 14466618 | B25 |  | 500488 | NC0033 | 2025-11-19 | POLEMOUNT | 015KVA, 7200/12470Y, 120/240, NO TAP, CONV., 2 BU
772253.006 | 14466619 | B25 |  | 500488 | NC0033 | 2025-11-19 | POLEMOUNT | 015KVA, 7200/12470Y, 120/240, NO TAP, CONV., 2 BU
772253.006 | 14466620 | B25 |  | 500488 | NC0033 | 2025-11-19 | POLEMOUNT | 015KVA, 7200/12470Y, 120/240, NO TAP, CONV., 2 BU
772253.006 | 14466621 | B25 |  | 500488 | NC0033 | 2025-11-19 | POLEMOUNT | 015KVA, 7200/12470Y, 120/240, NO TAP, CONV., 2 BU
772253.006 | 14466622 | B25 |  | 500488 | NC0033 | 2025-11-19 | POLEMOUNT | 015KVA, 7200/12470Y, 120/240, NO TAP, CONV., 2 BU
772253.007 | 14466623 | B25 |  | 500488 | NC0033 | 2025-11-19 | POLEMOUNT | 050KVA, 7200/12470Y, 277/480Y, NO TAP, CONV., 2 BU
772253.007 | 14466624 | B25 |  | 500488 | NC0033 | 2025-11-19 | POLEMOUNT | 050KVA, 7200/12470Y, 277/480Y, NO TAP, CONV., 2 BU
772253.007 | 14466625 | B25 |  | 500488 | NC0033 | 2025-11-19 | POLEMOUNT | 050KVA, 7200/12470Y, 277/480Y, NO TAP, CONV., 2 BU
772253.007 | 14466626 | B25 |  | 500488 | NC0033 | 2025-11-19 | POLEMOUNT | 050KVA, 7200/12470Y, 277/480Y, NO TAP, CONV., 2 BU
772253.007 | 14466627 | B25 |  | 500488 | NC0033 | 2025-11-19 | POLEMOUNT | 050KVA, 7200/12470Y, 277/480Y, NO TAP, CONV., 2 BU
772253.007 | 14466628 | B25 |  | 500488 | NC0033 | 2025-11-19 | POLEMOUNT | 050KVA, 7200/12470Y, 277/480Y, NO TAP, CONV., 2 BU
772253.007 | 14466629 | B25 |  | 500488 | NC0033 | 2025-11-19 | POLEMOUNT | 050KVA, 7200/12470Y, 277/480Y, NO TAP, CONV., 2 BU
772253.007 | 14466630 | B25 |  | 500488 | NC0033 | 2025-11-19 | POLEMOUNT | 050KVA, 7200/12470Y, 277/480Y, NO TAP, CONV., 2 BU
772253.008 | 14466631 | B25 |  | 500488 | NC0033 | 2025-11-18 | POLEMOUNT | 015KVA, 12.47GRDY/7.2 X 24.94GRDY/14.4, 120/240, NO TAP, CSP, 1 BU
772253.008 | 14466632 | B25 |  | 500488 | NC0033 | 2025-11-18 | POLEMOUNT | 015KVA, 12.47GRDY/7.2 X 24.94GRDY/14.4, 120/240, NO TAP, CSP, 1 BU
772253.008 | 14466633 | B25 |  | 500488 | NC0033 | 2025-11-18 | POLEMOUNT | 015KVA, 12.47GRDY/7.2 X 24.94GRDY/14.4, 120/240, NO TAP, CSP, 1 BU
772253.008 | 14466634 | B25 |  | 500488 | NC0033 | 2025-11-18 | POLEMOUNT | 015KVA, 12.47GRDY/7.2 X 24.94GRDY/14.4, 120/240, NO TAP, CSP, 1 BU
772253.008 | 14466635 | B25 |  | 500488 | NC0033 | 2025-11-18 | POLEMOUNT | 015KVA, 12.47GRDY/7.2 X 24.94GRDY/14.4, 120/240, NO TAP, CSP, 1 BU
772253.008 | 14466636 | B25 |  | 500488 | NC0033 | 2025-11-18 | POLEMOUNT | 015KVA, 12.47GRDY/7.2 X 24.94GRDY/14.4, 120/240, NO TAP, CSP, 1 BU
772253.008 | 14466637 | B25 |  | 500488 | NC0033 | 2025-11-18 | POLEMOUNT | 015KVA, 12.47GRDY/7.2 X 24.94GRDY/14.4, 120/240, NO TAP, CSP, 1 BU
772253.008 | 14466638 | B25 |  | 500488 | NC0033 | 2025-11-18 | POLEMOUNT | 015KVA, 12.47GRDY/7.2 X 24.94GRDY/14.4, 120/240, NO TAP, CSP, 1 BU
771701.001 | 14470883 | B25 |  | ES1000 | ES1000 | 2025-11-24 | OVERHEAD | 050KVA, 7200/12470Y, 120/240, NO TAP, CONV., 2 BU
771701.001 | 14470884 | B25 |  | ES1000 | ES1000 | 2025-11-24 | OVERHEAD | 050KVA, 7200/12470Y, 120/240, NO TAP, CONV., 2 BU
771701.001 | 14470885 | B25 |  | ES1000 | ES1000 | 2025-11-24 | OVERHEAD | 050KVA, 7200/12470Y, 120/240, NO TAP, CONV., 2 BU
771701.001 | 14470886 | B25 |  | ES1000 | ES1000 | 2025-11-24 | OVERHEAD | 050KVA, 7200/12470Y, 120/240, NO TAP, CONV., 2 BU
771701.001 | 14470887 | B25 |  | ES1000 | ES1000 | 2025-11-24 | OVERHEAD | 050KVA, 7200/12470Y, 120/240, NO TAP, CONV., 2 BU
772255.001 | 14472024 | B25 |  | 500488 | NC0033 | 2025-11-26 | POLEMOUNT | 050KVA, 12470GRDY/7200, 120/240, NO TAP, CSP, 1 BU
772255.001 | 14472025 | B25 |  | 500488 | NC0033 | 2025-11-26 | POLEMOUNT | 050KVA, 12470GRDY/7200, 120/240, NO TAP, CSP, 1 BU
772255.001 | 14472026 | B25 |  | 500488 | NC0033 | 2025-12-01 | POLEMOUNT | 050KVA, 12470GRDY/7200, 120/240, NO TAP, CSP, 1 BU
772255.001 | 14472027 | B25 |  | 500488 | NC0033 | 2025-11-26 | POLEMOUNT | 050KVA, 12470GRDY/7200, 120/240, NO TAP, CSP, 1 BU
772255.001 | 14472028 | B25 |  | 500488 | NC0033 | 2025-11-26 | POLEMOUNT | 050KVA, 12470GRDY/7200, 120/240, NO TAP, CSP, 1 BU
772255.001 | 14472029 | B25 |  | 500488 | NC0033 | 2025-11-26 | POLEMOUNT | 050KVA, 12470GRDY/7200, 120/240, NO TAP, CSP, 1 BU
772255.001 | 14472030 | B25 |  | 500488 | NC0033 | 2025-11-26 | POLEMOUNT | 050KVA, 12470GRDY/7200, 120/240, NO TAP, CSP, 1 BU
772555.001 | 14472217 | B25 |  | 500488 | NC0033 | 2025-11-26 | POLEMOUNT | 037KVA, 12470GRDY/7200, 120/240, NO TAP, CSP, 1 BU
772555.001 | 14472218 | B25 |  | 500488 | NC0033 | 2025-11-26 | POLEMOUNT | 037KVA, 12470GRDY/7200, 120/240, NO TAP, CSP, 1 BU
772555.001 | 14472219 | B25 |  | 500488 | NC0033 | 2025-11-26 | POLEMOUNT | 037KVA, 12470GRDY/7200, 120/240, NO TAP, CSP, 1 BU
772555.001 | 14472220 | B25 |  | 500488 | NC0033 | 2025-11-26 | POLEMOUNT | 037KVA, 12470GRDY/7200, 120/240, NO TAP, CSP, 1 BU
772555.001 | 14472221 | B25 |  | 500488 | NC0033 | 2025-11-26 | POLEMOUNT | 037KVA, 12470GRDY/7200, 120/240, NO TAP, CSP, 1 BU
772555.001 | 14472222 | B25 |  | 500488 | NC0033 | 2025-11-26 | POLEMOUNT | 037KVA, 12470GRDY/7200, 120/240, NO TAP, CSP, 1 BU
772555.001 | 14472223 | B25 |  | 500488 | NC0033 | 2025-11-26 | POLEMOUNT | 037KVA, 12470GRDY/7200, 120/240, NO TAP, CSP, 1 BU
772555.001 | 14472224 | B25 |  | 500488 | NC0033 | 2025-11-26 | POLEMOUNT | 037KVA, 12470GRDY/7200, 120/240, NO TAP, CSP, 1 BU
772555.001 | 14472225 | B25 |  | 500488 | NC0033 | 2025-11-26 | POLEMOUNT | 037KVA, 12470GRDY/7200, 120/240, NO TAP, CSP, 1 BU
772555.001 | 14472226 | B25 |  | 500488 | NC0033 | 2025-11-26 | POLEMOUNT | 037KVA, 12470GRDY/7200, 120/240, NO TAP, CSP, 1 BU
772555.001 | 14472227 | B25 |  | 500488 | NC0033 | 2025-11-26 | POLEMOUNT | 037KVA, 12470GRDY/7200, 120/240, NO TAP, CSP, 1 BU
772555.001 | 14472228 | B25 |  | 500488 | NC0033 | 2025-11-26 | POLEMOUNT | 037KVA, 12470GRDY/7200, 120/240, NO TAP, CSP, 1 BU
772555.001 | 14472229 | B25 |  | 500488 | NC0033 | 2025-11-26 | POLEMOUNT | 037KVA, 12470GRDY/7200, 120/240, NO TAP, CSP, 1 BU
772555.001 | 14472230 | B25 |  | 500488 | NC0033 | 2025-12-03 | POLEMOUNT | 037KVA, 12470GRDY/7200, 120/240, NO TAP, CSP, 1 BU
772873.001 | 14472485 | B25 |  | 500488 | NC0033 | 2025-11-25 | POLEMOUNT | 037KVA, 7200/12470Y, 120/240, NO TAP, CONV., 2 BU
772873.001 | 14472486 | B25 |  | 500488 | NC0033 | 2025-11-25 | POLEMOUNT | 037KVA, 7200/12470Y, 120/240, NO TAP, CONV., 2 BU
772873.001 | 14472487 | B25 |  | 500488 | NC0033 | 2025-11-25 | POLEMOUNT | 037KVA, 7200/12470Y, 120/240, NO TAP, CONV., 2 BU
772873.001 | 14472488 | B25 |  | 500488 | NC0033 | 2025-11-25 | POLEMOUNT | 037KVA, 7200/12470Y, 120/240, NO TAP, CONV., 2 BU
772873.001 | 14472489 | B25 |  | 500488 | NC0033 | 2025-11-25 | POLEMOUNT | 037KVA, 7200/12470Y, 120/240, NO TAP, CONV., 2 BU
772873.001 | 14472490 | B25 |  | 500488 | NC0033 | 2025-11-25 | POLEMOUNT | 037KVA, 7200/12470Y, 120/240, NO TAP, CONV., 2 BU
772873.001 | 14472491 | B25 |  | 500488 | NC0033 | 2025-11-25 | POLEMOUNT | 037KVA, 7200/12470Y, 120/240, NO TAP, CONV., 2 BU
772873.001 | 14472492 | B25 |  | 500488 | NC0033 | 2025-11-25 | POLEMOUNT | 037KVA, 7200/12470Y, 120/240, NO TAP, CONV., 2 BU
772349.001 | 14477074 | C25 |  | 503448 | PA0980 | 2025-12-04 | POLEMOUNT | 025KVA, 4800/8320Y X 7200/12470Y, 120/240, NO TAP, SP, 2 BU
772349.001 | 14477075 | C25 |  | 503448 | PA0980 | 2025-12-04 | POLEMOUNT | 025KVA, 4800/8320Y X 7200/12470Y, 120/240, NO TAP, SP, 2 BU
772349.001 | 14477076 | C25 |  | 503448 | PA0980 | 2025-12-04 | POLEMOUNT | 025KVA, 4800/8320Y X 7200/12470Y, 120/240, NO TAP, SP, 2 BU
772349.001 | 14477077 | C25 |  | 503448 | PA0980 | 2025-12-04 | POLEMOUNT | 025KVA, 4800/8320Y X 7200/12470Y, 120/240, NO TAP, SP, 2 BU
772349.001 | 14477078 | C25 |  | 503448 | PA0980 | 2025-12-05 | POLEMOUNT | 025KVA, 4800/8320Y X 7200/12470Y, 120/240, NO TAP, SP, 2 BU
772349.001 | 14477079 | C25 |  | 503448 | PA0980 | 2025-12-05 | POLEMOUNT | 025KVA, 4800/8320Y X 7200/12470Y, 120/240, NO TAP, SP, 2 BU
772349.001 | 14477080 | C25 |  | 503448 | PA0980 | 2025-12-04 | POLEMOUNT | 025KVA, 4800/8320Y X 7200/12470Y, 120/240, NO TAP, SP, 2 BU
772349.001 | 14477081 | C25 |  | 503448 | PA0980 | 2025-12-04 | POLEMOUNT | 025KVA, 4800/8320Y X 7200/12470Y, 120/240, NO TAP, SP, 2 BU
772349.001 | 14477082 | C25 |  | 503448 | PA0980 | 2025-12-04 | POLEMOUNT | 025KVA, 4800/8320Y X 7200/12470Y, 120/240, NO TAP, SP, 2 BU
772349.001 | 14477083 | C25 |  | 503448 | PA0980 | 2025-12-04 | POLEMOUNT | 025KVA, 4800/8320Y X 7200/12470Y, 120/240, NO TAP, SP, 2 BU
772349.001 | 14477084 | C25 |  | 503448 | PA0980 | 2025-12-04 | POLEMOUNT | 025KVA, 4800/8320Y X 7200/12470Y, 120/240, NO TAP, SP, 2 BU
772349.001 | 14477085 | C25 |  | 503448 | PA0980 | 2025-12-04 | POLEMOUNT | 025KVA, 4800/8320Y X 7200/12470Y, 120/240, NO TAP, SP, 2 BU
772349.001 | 14477086 | C25 |  | 503448 | PA0980 | 2025-12-04 | POLEMOUNT | 025KVA, 4800/8320Y X 7200/12470Y, 120/240, NO TAP, SP, 2 BU
772349.001 | 14477087 | C25 |  | 503448 | PA0980 | 2025-12-05 | POLEMOUNT | 025KVA, 4800/8320Y X 7200/12470Y, 120/240, NO TAP, SP, 2 BU
772349.001 | 14477088 | C25 |  | 503448 | PA0980 | 2025-12-04 | POLEMOUNT | 025KVA, 4800/8320Y X 7200/12470Y, 120/240, NO TAP, SP, 2 BU
772349.001 | 14477089 | C25 |  | 503448 | PA0980 | 2025-12-04 | POLEMOUNT | 025KVA, 4800/8320Y X 7200/12470Y, 120/240, NO TAP, SP, 2 BU
772349.001 | 14477090 | C25 |  | 503448 | PA0980 | 2025-12-04 | POLEMOUNT | 025KVA, 4800/8320Y X 7200/12470Y, 120/240, NO TAP, SP, 2 BU
772349.001 | 14477091 | C25 |  | 503448 | PA0980 | 2025-12-04 | POLEMOUNT | 025KVA, 4800/8320Y X 7200/12470Y, 120/240, NO TAP, SP, 2 BU
772349.001 | 14477092 | C25 |  | 503448 | PA0980 | 2025-12-04 | POLEMOUNT | 025KVA, 4800/8320Y X 7200/12470Y, 120/240, NO TAP, SP, 2 BU
772349.001 | 14477093 | C25 |  | 503448 | PA0980 | 2025-12-04 | POLEMOUNT | 025KVA, 4800/8320Y X 7200/12470Y, 120/240, NO TAP, SP, 2 BU
772349.001 | 14477094 | C25 |  | 503448 | PA0980 | 2025-12-04 | POLEMOUNT | 025KVA, 4800/8320Y X 7200/12470Y, 120/240, NO TAP, SP, 2 BU
772349.001 | 14477095 | C25 |  | 503448 | PA0980 | 2025-12-04 | POLEMOUNT | 025KVA, 4800/8320Y X 7200/12470Y, 120/240, NO TAP, SP, 2 BU
772349.001 | 14477096 | C25 |  | 503448 | PA0980 | 2025-12-04 | POLEMOUNT | 025KVA, 4800/8320Y X 7200/12470Y, 120/240, NO TAP, SP, 2 BU
772349.001 | 14477097 | C25 |  | 503448 | PA0980 | 2025-12-04 | POLEMOUNT | 025KVA, 4800/8320Y X 7200/12470Y, 120/240, NO TAP, SP, 2 BU
772349.001 | 14477098 | C25 |  | 503448 | PA0980 | 2025-12-04 | POLEMOUNT | 025KVA, 4800/8320Y X 7200/12470Y, 120/240, NO TAP, SP, 2 BU
772349.001 | 14477099 | C25 |  | 503448 | PA0980 | 2025-12-04 | POLEMOUNT | 025KVA, 4800/8320Y X 7200/12470Y, 120/240, NO TAP, SP, 2 BU
772349.001 | 14477100 | C25 |  | 503448 | PA0980 | 2025-12-04 | POLEMOUNT | 025KVA, 4800/8320Y X 7200/12470Y, 120/240, NO TAP, SP, 2 BU
772349.001 | 14477101 | C25 |  | 503448 | PA0980 | 2025-12-09 | POLEMOUNT | 025KVA, 4800/8320Y X 7200/12470Y, 120/240, NO TAP, SP, 2 BU
772349.001 | 14477102 | C25 |  | 503448 | PA0980 | 2025-12-04 | POLEMOUNT | 025KVA, 4800/8320Y X 7200/12470Y, 120/240, NO TAP, SP, 2 BU
772349.001 | 14477103 | C25 |  | 503448 | PA0980 | 2025-12-04 | POLEMOUNT | 025KVA, 4800/8320Y X 7200/12470Y, 120/240, NO TAP, SP, 2 BU
772349.001 | 14477104 | C25 |  | 503448 | PA0980 | 2025-12-04 | POLEMOUNT | 025KVA, 4800/8320Y X 7200/12470Y, 120/240, NO TAP, SP, 2 BU
772349.001 | 14477105 | C25 |  | 503448 | PA0980 | 2025-12-04 | POLEMOUNT | 025KVA, 4800/8320Y X 7200/12470Y, 120/240, NO TAP, SP, 2 BU
772349.001 | 14477106 | C25 |  | 503448 | PA0980 | 2025-12-04 | POLEMOUNT | 025KVA, 4800/8320Y X 7200/12470Y, 120/240, NO TAP, SP, 2 BU
772349.001 | 14477107 | C25 |  | 503448 | PA0980 | 2025-12-04 | POLEMOUNT | 025KVA, 4800/8320Y X 7200/12470Y, 120/240, NO TAP, SP, 2 BU
772349.001 | 14477108 | C25 |  | 503448 | PA0980 | 2025-12-04 | POLEMOUNT | 025KVA, 4800/8320Y X 7200/12470Y, 120/240, NO TAP, SP, 2 BU
772349.001 | 14477109 | C25 |  | 503448 | PA0980 | 2025-12-04 | POLEMOUNT | 025KVA, 4800/8320Y X 7200/12470Y, 120/240, NO TAP, SP, 2 BU
772349.001 | 14477110 | C25 |  | 503448 | PA0980 | 2025-12-04 | POLEMOUNT | 025KVA, 4800/8320Y X 7200/12470Y, 120/240, NO TAP, SP, 2 BU
772349.001 | 14477111 | C25 |  | 503448 | PA0980 | 2025-12-04 | POLEMOUNT | 025KVA, 4800/8320Y X 7200/12470Y, 120/240, NO TAP, SP, 2 BU
772349.001 | 14477112 | C25 |  | 503448 | PA0980 | 2025-12-04 | POLEMOUNT | 025KVA, 4800/8320Y X 7200/12470Y, 120/240, NO TAP, SP, 2 BU
772349.001 | 14477113 | C25 |  | 503448 | PA0980 | 2025-12-04 | POLEMOUNT | 025KVA, 4800/8320Y X 7200/12470Y, 120/240, NO TAP, SP, 2 BU
772349.001 | 14477114 | C25 |  | 503448 | PA0980 | 2025-12-04 | POLEMOUNT | 025KVA, 4800/8320Y X 7200/12470Y, 120/240, NO TAP, SP, 2 BU
772349.001 | 14477115 | C25 |  | 503448 | PA0980 | 2025-12-04 | POLEMOUNT | 025KVA, 4800/8320Y X 7200/12470Y, 120/240, NO TAP, SP, 2 BU
772349.001 | 14477116 | C25 |  | 503448 | PA0980 | 2025-12-04 | POLEMOUNT | 025KVA, 4800/8320Y X 7200/12470Y, 120/240, NO TAP, SP, 2 BU
772349.001 | 14477117 | C25 |  | 503448 | PA0980 | 2025-12-04 | POLEMOUNT | 025KVA, 4800/8320Y X 7200/12470Y, 120/240, NO TAP, SP, 2 BU
772349.001 | 14477118 | C25 |  | 503448 | PA0980 | 2025-12-04 | POLEMOUNT | 025KVA, 4800/8320Y X 7200/12470Y, 120/240, NO TAP, SP, 2 BU
772349.001 | 14477119 | C25 |  | 503448 | PA0980 | 2025-12-04 | POLEMOUNT | 025KVA, 4800/8320Y X 7200/12470Y, 120/240, NO TAP, SP, 2 BU
772349.001 | 14477120 | C25 |  | 503448 | PA0980 | 2025-12-04 | POLEMOUNT | 025KVA, 4800/8320Y X 7200/12470Y, 120/240, NO TAP, SP, 2 BU
772349.001 | 14477121 | C25 |  | 503448 | PA0980 | 2025-12-04 | POLEMOUNT | 025KVA, 4800/8320Y X 7200/12470Y, 120/240, NO TAP, SP, 2 BU
772349.002 | 14477122 | C25 |  | 503448 | PA0980 | 2025-12-04 | POLEMOUNT | 015KVA, 4340 X 7620/13200Y, 120/240, NO TAP, SP, 2 BU
772349.002 | 14477123 | C25 |  | 503448 | PA0980 | 2025-12-04 | POLEMOUNT | 015KVA, 4340 X 7620/13200Y, 120/240, NO TAP, SP, 2 BU
772349.002 | 14477124 | C25 |  | 503448 | PA0980 | 2025-12-04 | POLEMOUNT | 015KVA, 4340 X 7620/13200Y, 120/240, NO TAP, SP, 2 BU
773471.001 | 14487453 | C25 |  | 503448 | PA0980 | 2025-12-11 | POLEMOUNT | 050KVA, 34500GRDY/19920, 120/240, NO TAP, SP, 1 BU
773471.001 | 14487454 | C25 |  | 503448 | PA0980 | 2025-12-11 | POLEMOUNT | 050KVA, 34500GRDY/19920, 120/240, NO TAP, SP, 1 BU
773007.001 | 14491547 | C25 | 171206 | 507018 | OR1550 | 2025-12-15 | POLEMOUNT | 050KVA, 12470GRDY/7200, 120/240, NO TAP, CONV., 1 BU
773007.001 | 14491548 | C25 | 171207 | 507018 | OR1550 | 2025-12-15 | POLEMOUNT | 050KVA, 12470GRDY/7200, 120/240, NO TAP, CONV., 1 BU
773007.001 | 14491549 | C25 | 171208 | 507018 | OR1550 | 2025-12-15 | POLEMOUNT | 050KVA, 12470GRDY/7200, 120/240, NO TAP, CONV., 1 BU
773007.001 | 14491550 | C25 | 171209 | 507018 | OR1550 | 2025-12-15 | POLEMOUNT | 050KVA, 12470GRDY/7200, 120/240, NO TAP, CONV., 1 BU
773007.001 | 14491551 | C25 | 171210 | 507018 | OR1550 | 2025-12-15 | POLEMOUNT | 050KVA, 12470GRDY/7200, 120/240, NO TAP, CONV., 1 BU
773007.001 | 14491552 | C25 | 171211 | 507018 | OR1550 | 2025-12-15 | POLEMOUNT | 050KVA, 12470GRDY/7200, 120/240, NO TAP, CONV., 1 BU
773007.001 | 14491553 | C25 | 171212 | 507018 | OR1550 | 2025-12-15 | POLEMOUNT | 050KVA, 12470GRDY/7200, 120/240, NO TAP, CONV., 1 BU
773007.001 | 14491554 | C25 | 171213 | 507018 | OR1550 | 2025-12-15 | POLEMOUNT | 050KVA, 12470GRDY/7200, 120/240, NO TAP, CONV., 1 BU
773007.001 | 14491555 | C25 | 171214 | 507018 | OR1550 | 2025-12-15 | POLEMOUNT | 050KVA, 12470GRDY/7200, 120/240, NO TAP, CONV., 1 BU
773007.001 | 14491556 | C25 | 171215 | 507018 | OR1550 | 2025-12-15 | POLEMOUNT | 050KVA, 12470GRDY/7200, 120/240, NO TAP, CONV., 1 BU
773007.001 | 14491557 | C25 | 171216 | 507018 | OR1550 | 2025-12-15 | POLEMOUNT | 050KVA, 12470GRDY/7200, 120/240, NO TAP, CONV., 1 BU
773007.001 | 14491558 | C25 | 171217 | 507018 | OR1550 | 2025-12-15 | POLEMOUNT | 050KVA, 12470GRDY/7200, 120/240, NO TAP, CONV., 1 BU
773007.001 | 14491559 | C25 | 171218 | 507018 | OR1550 | 2025-12-15 | POLEMOUNT | 050KVA, 12470GRDY/7200, 120/240, NO TAP, CONV., 1 BU
773007.001 | 14491560 | C25 | 171219 | 507018 | OR1550 | 2025-12-15 | POLEMOUNT | 050KVA, 12470GRDY/7200, 120/240, NO TAP, CONV., 1 BU
773007.001 | 14491561 | C25 | 171220 | 507018 | OR1550 | 2025-12-15 | POLEMOUNT | 050KVA, 12470GRDY/7200, 120/240, NO TAP, CONV., 1 BU
773007.001 | 14491562 | C25 | 171221 | 507018 | OR1550 | 2025-12-15 | POLEMOUNT | 050KVA, 12470GRDY/7200, 120/240, NO TAP, CONV., 1 BU
773007.101 | 14491563 | C25 | 171222 | 507018 | OR1550 | 2025-12-16 | POLEMOUNT | 050KVA, 12470GRDY/7200, 120/240, NO TAP, CONV., 1 BU
773007.101 | 14491564 | C25 | 171223 | 507018 | OR1550 | 2025-12-16 | POLEMOUNT | 050KVA, 12470GRDY/7200, 120/240, NO TAP, CONV., 1 BU
773007.101 | 14491565 | C25 | 171224 | 507018 | OR1550 | 2025-12-16 | POLEMOUNT | 050KVA, 12470GRDY/7200, 120/240, NO TAP, CONV., 1 BU
773007.101 | 14491566 | C25 | 171225 | 507018 | OR1550 | 2025-12-16 | POLEMOUNT | 050KVA, 12470GRDY/7200, 120/240, NO TAP, CONV., 1 BU
773007.101 | 14491567 | C25 | 171226 | 507018 | OR1550 | 2025-12-16 | POLEMOUNT | 050KVA, 12470GRDY/7200, 120/240, NO TAP, CONV., 1 BU
773007.101 | 14491568 | C25 | 171227 | 507018 | OR1550 | 2025-12-16 | POLEMOUNT | 050KVA, 12470GRDY/7200, 120/240, NO TAP, CONV., 1 BU
773007.101 | 14491569 | C25 | 171228 | 507018 | OR1550 | 2025-12-16 | POLEMOUNT | 050KVA, 12470GRDY/7200, 120/240, NO TAP, CONV., 1 BU
773007.101 | 14491570 | C25 | 171229 | 507018 | OR1550 | 2025-12-16 | POLEMOUNT | 050KVA, 12470GRDY/7200, 120/240, NO TAP, CONV., 1 BU
773007.101 | 14491571 | C25 | 171230 | 507018 | OR1550 | 2025-12-16 | POLEMOUNT | 050KVA, 12470GRDY/7200, 120/240, NO TAP, CONV., 1 BU
773007.101 | 14491572 | C25 | 171231 | 507018 | OR1550 | 2025-12-16 | POLEMOUNT | 050KVA, 12470GRDY/7200, 120/240, NO TAP, CONV., 1 BU
773007.101 | 14491573 | C25 | 171232 | 507018 | OR1550 | 2025-12-16 | POLEMOUNT | 050KVA, 12470GRDY/7200, 120/240, NO TAP, CONV., 1 BU
773007.101 | 14491574 | C25 | 171233 | 507018 | OR1550 | 2025-12-17 | POLEMOUNT | 050KVA, 12470GRDY/7200, 120/240, NO TAP, CONV., 1 BU
773007.101 | 14491575 | C25 | 171234 | 507018 | OR1550 | 2025-12-17 | POLEMOUNT | 050KVA, 12470GRDY/7200, 120/240, NO TAP, CONV., 1 BU
773007.101 | 14491576 | C25 | 171235 | 507018 | OR1550 | 2025-12-17 | POLEMOUNT | 050KVA, 12470GRDY/7200, 120/240, NO TAP, CONV., 1 BU
773007.101 | 14491577 | C25 | 171236 | 507018 | OR1550 | 2025-12-17 | POLEMOUNT | 050KVA, 12470GRDY/7200, 120/240, NO TAP, CONV., 1 BU
773007.101 | 14491578 | C25 | 171237 | 507018 | OR1550 | 2025-12-17 | POLEMOUNT | 050KVA, 12470GRDY/7200, 120/240, NO TAP, CONV., 1 BU
773007.101 | 14491579 | C25 | 171238 | 507018 | OR1550 | 2025-12-17 | POLEMOUNT | 050KVA, 12470GRDY/7200, 120/240, NO TAP, CONV., 1 BU
773007.101 | 14491580 | C25 | 171239 | 507018 | OR1550 | 2025-12-17 | POLEMOUNT | 050KVA, 12470GRDY/7200, 120/240, NO TAP, CONV., 1 BU
773007.201 | 14491581 | C25 | 171240 | 507018 | OR1550 | 2025-12-17 | POLEMOUNT | 050KVA, 12470GRDY/7200, 120/240, NO TAP, CONV., 1 BU
773007.201 | 14491582 | C25 | 171241 | 507018 | OR1550 | 2025-12-17 | POLEMOUNT | 050KVA, 12470GRDY/7200, 120/240, NO TAP, CONV., 1 BU
773007.201 | 14491583 | C25 | 171242 | 507018 | OR1550 | 2025-12-17 | POLEMOUNT | 050KVA, 12470GRDY/7200, 120/240, NO TAP, CONV., 1 BU
773007.201 | 14491584 | C25 | 171243 | 507018 | OR1550 | 2025-12-17 | POLEMOUNT | 050KVA, 12470GRDY/7200, 120/240, NO TAP, CONV., 1 BU
773007.201 | 14491585 | C25 | 171244 | 507018 | OR1550 | 2025-12-17 | POLEMOUNT | 050KVA, 12470GRDY/7200, 120/240, NO TAP, CONV., 1 BU
773007.201 | 14491586 | C25 | 171245 | 507018 | OR1550 | 2025-12-17 | POLEMOUNT | 050KVA, 12470GRDY/7200, 120/240, NO TAP, CONV., 1 BU
773007.201 | 14491587 | C25 | 171246 | 507018 | OR1550 | 2025-12-17 | POLEMOUNT | 050KVA, 12470GRDY/7200, 120/240, NO TAP, CONV., 1 BU
773007.201 | 14491588 | C25 | 171247 | 507018 | OR1550 | 2025-12-17 | POLEMOUNT | 050KVA, 12470GRDY/7200, 120/240, NO TAP, CONV., 1 BU
773007.201 | 14491589 | C25 | 171248 | 507018 | OR1550 | 2025-12-17 | POLEMOUNT | 050KVA, 12470GRDY/7200, 120/240, NO TAP, CONV., 1 BU
773007.201 | 14491590 | C25 | 171249 | 507018 | OR1550 | 2025-12-17 | POLEMOUNT | 050KVA, 12470GRDY/7200, 120/240, NO TAP, CONV., 1 BU
773007.201 | 14491591 | C25 | 171250 | 507018 | OR1550 | 2025-12-18 | POLEMOUNT | 050KVA, 12470GRDY/7200, 120/240, NO TAP, CONV., 1 BU
773007.201 | 14491592 | C25 | 171251 | 507018 | OR1550 | 2025-12-17 | POLEMOUNT | 050KVA, 12470GRDY/7200, 120/240, NO TAP, CONV., 1 BU
773007.201 | 14491593 | C25 | 171252 | 507018 | OR1550 | 2025-12-17 | POLEMOUNT | 050KVA, 12470GRDY/7200, 120/240, NO TAP, CONV., 1 BU
773007.201 | 14491594 | C25 | 171253 | 507018 | OR1550 | 2025-12-17 | POLEMOUNT | 050KVA, 12470GRDY/7200, 120/240, NO TAP, CONV., 1 BU
773007.201 | 14491595 | C25 | 171254 | 507018 | OR1550 | 2025-12-17 | POLEMOUNT | 050KVA, 12470GRDY/7200, 120/240, NO TAP, CONV., 1 BU
773007.201 | 14491596 | C25 | 171255 | 507018 | OR1550 | 2025-12-17 | POLEMOUNT | 050KVA, 12470GRDY/7200, 120/240, NO TAP, CONV., 1 BU
773007.201 | 14491597 | C25 | 171256 | 507018 | OR1550 | 2025-12-17 | POLEMOUNT | 050KVA, 12470GRDY/7200, 120/240, NO TAP, CONV., 1 BU
773007.201 | 14491598 | C25 | 171257 | 507018 | OR1550 | 2025-12-17 | POLEMOUNT | 050KVA, 12470GRDY/7200, 120/240, NO TAP, CONV., 1 BU
773007.002 | 14491599 | C25 | 171258 | 507018 | OR1550 | 2025-12-16 | POLEMOUNT | 075KVA, 7200/12470Y, 120/240, TAP, CONV., 2 BU
773007.002 | 14491600 | C25 | 171259 | 507018 | OR1550 | 2025-12-16 | POLEMOUNT | 075KVA, 7200/12470Y, 120/240, TAP, CONV., 2 BU
773007.002 | 14491601 | C25 | 171260 | 507018 | OR1550 | 2025-12-16 | POLEMOUNT | 075KVA, 7200/12470Y, 120/240, TAP, CONV., 2 BU
773007.002 | 14491602 | C25 | 171261 | 507018 | OR1550 | 2025-12-16 | POLEMOUNT | 075KVA, 7200/12470Y, 120/240, TAP, CONV., 2 BU
773007.002 | 14491603 | C25 | 171262 | 507018 | OR1550 | 2025-12-16 | POLEMOUNT | 075KVA, 7200/12470Y, 120/240, TAP, CONV., 2 BU
773007.002 | 14491604 | C25 | 171263 | 507018 | OR1550 | 2025-12-16 | POLEMOUNT | 075KVA, 7200/12470Y, 120/240, TAP, CONV., 2 BU
773007.003 | 14491605 | C25 | 171264 | 507018 | OR1550 | 2025-12-15 | POLEMOUNT | 025KVA, 7200/12470Y, 277/480Y, TAP, CONV., 2 BU
773007.003 | 14491606 | C25 | 171265 | 507018 | OR1550 | 2025-12-15 | POLEMOUNT | 025KVA, 7200/12470Y, 277/480Y, TAP, CONV., 2 BU
773007.003 | 14491607 | C25 | 171266 | 507018 | OR1550 | 2025-12-15 | POLEMOUNT | 025KVA, 7200/12470Y, 277/480Y, TAP, CONV., 2 BU
773007.003 | 14491608 | C25 | 171267 | 507018 | OR1550 | 2025-12-15 | POLEMOUNT | 025KVA, 7200/12470Y, 277/480Y, TAP, CONV., 2 BU
773007.003 | 14491609 | C25 | 171268 | 507018 | OR1550 | 2025-12-15 | POLEMOUNT | 025KVA, 7200/12470Y, 277/480Y, TAP, CONV., 2 BU
773007.003 | 14491610 | C25 | 171269 | 507018 | OR1550 | 2025-12-15 | POLEMOUNT | 025KVA, 7200/12470Y, 277/480Y, TAP, CONV., 2 BU
773007.004 | 14491611 | C25 | 171270 | 507018 | OR1550 | 2025-12-16 | POLEMOUNT | 075KVA, 7200/12470Y, 277/480Y, TAP, CONV., 2 BU
773007.004 | 14491612 | C25 | 171271 | 507018 | OR1550 | 2025-12-16 | POLEMOUNT | 075KVA, 7200/12470Y, 277/480Y, TAP, CONV., 2 BU
773007.004 | 14491613 | C25 | 171272 | 507018 | OR1550 | 2025-12-16 | POLEMOUNT | 075KVA, 7200/12470Y, 277/480Y, TAP, CONV., 2 BU
773007.104 | 14491614 | C25 | 171273 | 507018 | OR1550 | 2025-12-16 | POLEMOUNT | 075KVA, 7200/12470Y, 277/480Y, TAP, CONV., 2 BU
773007.104 | 14491615 | C25 | 171274 | 507018 | OR1550 | 2025-12-16 | POLEMOUNT | 075KVA, 7200/12470Y, 277/480Y, TAP, CONV., 2 BU
773007.104 | 14491616 | C25 | 171275 | 507018 | OR1550 | 2025-12-16 | POLEMOUNT | 075KVA, 7200/12470Y, 277/480Y, TAP, CONV., 2 BU
773007.005 | 14491617 | C25 | 171276 | 507018 | OR1550 | 2025-12-15 | POLEMOUNT | 025KVA, 7200/12470Y, 120/240, TAP, CONV., 2 BU
773007.005 | 14491618 | C25 | 171277 | 507018 | OR1550 | 2025-12-15 | POLEMOUNT | 025KVA, 7200/12470Y, 120/240, TAP, CONV., 2 BU
773007.005 | 14491619 | C25 | 171278 | 507018 | OR1550 | 2025-12-15 | POLEMOUNT | 025KVA, 7200/12470Y, 120/240, TAP, CONV., 2 BU
773007.005 | 14491620 | C25 | 171279 | 507018 | OR1550 | 2025-12-15 | POLEMOUNT | 025KVA, 7200/12470Y, 120/240, TAP, CONV., 2 BU
773007.005 | 14491621 | C25 | 171280 | 507018 | OR1550 | 2025-12-15 | POLEMOUNT | 025KVA, 7200/12470Y, 120/240, TAP, CONV., 2 BU
773007.005 | 14491622 | C25 | 171281 | 507018 | OR1550 | 2025-12-15 | POLEMOUNT | 025KVA, 7200/12470Y, 120/240, TAP, CONV., 2 BU
773388.001 | 14492763 | C25 |  | 500488 | NC0033 | 2025-12-17 | POLEMOUNT | 025KVA, 7200/12470Y, 120/240, NO TAP, CONV., 2 BU
773388.001 | 14492764 | C25 |  | 500488 | NC0033 | 2025-12-17 | POLEMOUNT | 025KVA, 7200/12470Y, 120/240, NO TAP, CONV., 2 BU
773388.001 | 14492765 | C25 |  | 500488 | NC0033 | 2025-12-17 | POLEMOUNT | 025KVA, 7200/12470Y, 120/240, NO TAP, CONV., 2 BU
773388.001 | 14492766 | C25 |  | 500488 | NC0033 | 2025-12-17 | POLEMOUNT | 025KVA, 7200/12470Y, 120/240, NO TAP, CONV., 2 BU
773388.001 | 14492767 | C25 |  | 500488 | NC0033 | 2025-12-17 | POLEMOUNT | 025KVA, 7200/12470Y, 120/240, NO TAP, CONV., 2 BU
773388.001 | 14492768 | C25 |  | 500488 | NC0033 | 2025-12-17 | POLEMOUNT | 025KVA, 7200/12470Y, 120/240, NO TAP, CONV., 2 BU
773388.001 | 14492769 | C25 |  | 500488 | NC0033 | 2025-12-17 | POLEMOUNT | 025KVA, 7200/12470Y, 120/240, NO TAP, CONV., 2 BU
773388.001 | 14492770 | C25 |  | 500488 | NC0033 | 2025-12-17 | POLEMOUNT | 025KVA, 7200/12470Y, 120/240, NO TAP, CONV., 2 BU
773388.001 | 14492775 | C25 |  | 500488 | NC0033 | 2025-12-17 | POLEMOUNT | 025KVA, 7200/12470Y, 120/240, NO TAP, CONV., 2 BU
773388.001 | 14492776 | C25 |  | 500488 | NC0033 | 2025-12-17 | POLEMOUNT | 025KVA, 7200/12470Y, 120/240, NO TAP, CONV., 2 BU
773388.001 | 14492777 | C25 |  | 500488 | NC0033 | 2025-12-17 | POLEMOUNT | 025KVA, 7200/12470Y, 120/240, NO TAP, CONV., 2 BU
773388.001 | 14492778 | C25 |  | 500488 | NC0033 | 2025-12-17 | POLEMOUNT | 025KVA, 7200/12470Y, 120/240, NO TAP, CONV., 2 BU
773388.002 | 14492787 | C25 |  | 500488 | NC0033 | 2025-12-17 | POLEMOUNT | 037KVA, 12470GRDY/7200, 120/240, NO TAP, CSP, 1 BU
773388.002 | 14492788 | C25 |  | 500488 | NC0033 | 2025-12-17 | POLEMOUNT | 037KVA, 12470GRDY/7200, 120/240, NO TAP, CSP, 1 BU
773388.002 | 14492789 | C25 |  | 500488 | NC0033 | 2025-12-17 | POLEMOUNT | 037KVA, 12470GRDY/7200, 120/240, NO TAP, CSP, 1 BU
773388.002 | 14492790 | C25 |  | 500488 | NC0033 | 2025-12-17 | POLEMOUNT | 037KVA, 12470GRDY/7200, 120/240, NO TAP, CSP, 1 BU
773388.002 | 14492791 | C25 |  | 500488 | NC0033 | 2025-12-17 | POLEMOUNT | 037KVA, 12470GRDY/7200, 120/240, NO TAP, CSP, 1 BU
773388.002 | 14492792 | C25 |  | 500488 | NC0033 | 2025-12-17 | POLEMOUNT | 037KVA, 12470GRDY/7200, 120/240, NO TAP, CSP, 1 BU
773388.002 | 14492797 | C25 |  | 500488 | NC0033 | 2025-12-17 | POLEMOUNT | 037KVA, 12470GRDY/7200, 120/240, NO TAP, CSP, 1 BU
773388.002 | 14492798 | C25 |  | 500488 | NC0033 | 2026-01-05 | POLEMOUNT | 037KVA, 12470GRDY/7200, 120/240, NO TAP, CSP, 1 BU
773388.003 | 14492799 | C25 |  | 500488 | NC0033 | 2025-12-16 | POLEMOUNT | 015KVA, 12470GRDY/7200, 120/240, NO TAP, CSP, 1 BU
773388.003 | 14492800 | C25 |  | 500488 | NC0033 | 2025-12-16 | POLEMOUNT | 015KVA, 12470GRDY/7200, 120/240, NO TAP, CSP, 1 BU
773388.003 | 14492801 | C25 |  | 500488 | NC0033 | 2025-12-16 | POLEMOUNT | 015KVA, 12470GRDY/7200, 120/240, NO TAP, CSP, 1 BU
773388.003 | 14492802 | C25 |  | 500488 | NC0033 | 2025-12-16 | POLEMOUNT | 015KVA, 12470GRDY/7200, 120/240, NO TAP, CSP, 1 BU
773388.003 | 14492803 | C25 |  | 500488 | NC0033 | 2025-12-16 | POLEMOUNT | 015KVA, 12470GRDY/7200, 120/240, NO TAP, CSP, 1 BU
773388.003 | 14492804 | C25 |  | 500488 | NC0033 | 2025-12-16 | POLEMOUNT | 015KVA, 12470GRDY/7200, 120/240, NO TAP, CSP, 1 BU
773388.003 | 14492805 | C25 |  | 500488 | NC0033 | 2025-12-16 | POLEMOUNT | 015KVA, 12470GRDY/7200, 120/240, NO TAP, CSP, 1 BU
773388.003 | 14492806 | C25 |  | 500488 | NC0033 | 2025-12-16 | POLEMOUNT | 015KVA, 12470GRDY/7200, 120/240, NO TAP, CSP, 1 BU
773388.003 | 14492807 | C25 |  | 500488 | NC0033 | 2025-12-16 | POLEMOUNT | 015KVA, 12470GRDY/7200, 120/240, NO TAP, CSP, 1 BU
773388.003 | 14492808 | C25 |  | 500488 | NC0033 | 2025-12-16 | POLEMOUNT | 015KVA, 12470GRDY/7200, 120/240, NO TAP, CSP, 1 BU
773388.003 | 14492809 | C25 |  | 500488 | NC0033 | 2025-12-16 | POLEMOUNT | 015KVA, 12470GRDY/7200, 120/240, NO TAP, CSP, 1 BU
773388.003 | 14492810 | C25 |  | 500488 | NC0033 | 2025-12-16 | POLEMOUNT | 015KVA, 12470GRDY/7200, 120/240, NO TAP, CSP, 1 BU
773388.003 | 14492811 | C25 |  | 500488 | NC0033 | 2025-12-16 | POLEMOUNT | 015KVA, 12470GRDY/7200, 120/240, NO TAP, CSP, 1 BU
773388.003 | 14492812 | C25 |  | 500488 | NC0033 | 2025-12-16 | POLEMOUNT | 015KVA, 12470GRDY/7200, 120/240, NO TAP, CSP, 1 BU
773388.003 | 14492813 | C25 |  | 500488 | NC0033 | 2025-12-16 | POLEMOUNT | 015KVA, 12470GRDY/7200, 120/240, NO TAP, CSP, 1 BU
773388.003 | 14492814 | C25 |  | 500488 | NC0033 | 2025-12-16 | POLEMOUNT | 015KVA, 12470GRDY/7200, 120/240, NO TAP, CSP, 1 BU
773388.003 | 14492815 | C25 |  | 500488 | NC0033 | 2025-12-16 | POLEMOUNT | 015KVA, 12470GRDY/7200, 120/240, NO TAP, CSP, 1 BU
773388.003 | 14492816 | C25 |  | 500488 | NC0033 | 2025-12-16 | POLEMOUNT | 015KVA, 12470GRDY/7200, 120/240, NO TAP, CSP, 1 BU
773388.003 | 14492817 | C25 |  | 500488 | NC0033 | 2025-12-16 | POLEMOUNT | 015KVA, 12470GRDY/7200, 120/240, NO TAP, CSP, 1 BU
773388.003 | 14492818 | C25 |  | 500488 | NC0033 | 2025-12-16 | POLEMOUNT | 015KVA, 12470GRDY/7200, 120/240, NO TAP, CSP, 1 BU
773388.003 | 14492819 | C25 |  | 500488 | NC0033 | 2025-12-16 | POLEMOUNT | 015KVA, 12470GRDY/7200, 120/240, NO TAP, CSP, 1 BU
773388.003 | 14492820 | C25 |  | 500488 | NC0033 | 2025-12-16 | POLEMOUNT | 015KVA, 12470GRDY/7200, 120/240, NO TAP, CSP, 1 BU
773388.003 | 14492821 | C25 |  | 500488 | NC0033 | 2025-12-16 | POLEMOUNT | 015KVA, 12470GRDY/7200, 120/240, NO TAP, CSP, 1 BU
773388.003 | 14492822 | C25 |  | 500488 | NC0033 | 2025-12-16 | POLEMOUNT | 015KVA, 12470GRDY/7200, 120/240, NO TAP, CSP, 1 BU
773388.003 | 14492823 | C25 |  | 500488 | NC0033 | 2025-12-16 | POLEMOUNT | 015KVA, 12470GRDY/7200, 120/240, NO TAP, CSP, 1 BU
773388.003 | 14492824 | C25 |  | 500488 | NC0033 | 2025-12-16 | POLEMOUNT | 015KVA, 12470GRDY/7200, 120/240, NO TAP, CSP, 1 BU
773388.003 | 14492825 | C25 |  | 500488 | NC0033 | 2025-12-16 | POLEMOUNT | 015KVA, 12470GRDY/7200, 120/240, NO TAP, CSP, 1 BU
773388.003 | 14492826 | C25 |  | 500488 | NC0033 | 2025-12-16 | POLEMOUNT | 015KVA, 12470GRDY/7200, 120/240, NO TAP, CSP, 1 BU
773388.003 | 14492827 | C25 |  | 500488 | NC0033 | 2025-12-16 | POLEMOUNT | 015KVA, 12470GRDY/7200, 120/240, NO TAP, CSP, 1 BU
773388.003 | 14492828 | C25 |  | 500488 | NC0033 | 2025-12-16 | POLEMOUNT | 015KVA, 12470GRDY/7200, 120/240, NO TAP, CSP, 1 BU
773388.003 | 14492829 | C25 |  | 500488 | NC0033 | 2025-12-16 | POLEMOUNT | 015KVA, 12470GRDY/7200, 120/240, NO TAP, CSP, 1 BU
773388.003 | 14492830 | C25 |  | 500488 | NC0033 | 2025-12-16 | POLEMOUNT | 015KVA, 12470GRDY/7200, 120/240, NO TAP, CSP, 1 BU
773388.003 | 14492831 | C25 |  | 500488 | NC0033 | 2025-12-16 | POLEMOUNT | 015KVA, 12470GRDY/7200, 120/240, NO TAP, CSP, 1 BU
773388.003 | 14492832 | C25 |  | 500488 | NC0033 | 2025-12-16 | POLEMOUNT | 015KVA, 12470GRDY/7200, 120/240, NO TAP, CSP, 1 BU
773388.003 | 14492833 | C25 |  | 500488 | NC0033 | 2025-12-16 | POLEMOUNT | 015KVA, 12470GRDY/7200, 120/240, NO TAP, CSP, 1 BU
773388.003 | 14492834 | C25 |  | 500488 | NC0033 | 2025-12-16 | POLEMOUNT | 015KVA, 12470GRDY/7200, 120/240, NO TAP, CSP, 1 BU
773388.003 | 14492835 | C25 |  | 500488 | NC0033 | 2025-12-16 | POLEMOUNT | 015KVA, 12470GRDY/7200, 120/240, NO TAP, CSP, 1 BU
773388.003 | 14492836 | C25 |  | 500488 | NC0033 | 2025-12-16 | POLEMOUNT | 015KVA, 12470GRDY/7200, 120/240, NO TAP, CSP, 1 BU
773388.003 | 14492837 | C25 |  | 500488 | NC0033 | 2025-12-16 | POLEMOUNT | 015KVA, 12470GRDY/7200, 120/240, NO TAP, CSP, 1 BU
773388.003 | 14492838 | C25 |  | 500488 | NC0033 | 2025-12-16 | POLEMOUNT | 015KVA, 12470GRDY/7200, 120/240, NO TAP, CSP, 1 BU
773388.003 | 14492839 | C25 |  | 500488 | NC0033 | 2025-12-16 | POLEMOUNT | 015KVA, 12470GRDY/7200, 120/240, NO TAP, CSP, 1 BU
773388.003 | 14492840 | C25 |  | 500488 | NC0033 | 2025-12-16 | POLEMOUNT | 015KVA, 12470GRDY/7200, 120/240, NO TAP, CSP, 1 BU
773388.003 | 14492841 | C25 |  | 500488 | NC0033 | 2025-12-16 | POLEMOUNT | 015KVA, 12470GRDY/7200, 120/240, NO TAP, CSP, 1 BU
773388.003 | 14492842 | C25 |  | 500488 | NC0033 | 2025-12-16 | POLEMOUNT | 015KVA, 12470GRDY/7200, 120/240, NO TAP, CSP, 1 BU
773388.003 | 14492843 | C25 |  | 500488 | NC0033 | 2025-12-16 | POLEMOUNT | 015KVA, 12470GRDY/7200, 120/240, NO TAP, CSP, 1 BU
773388.003 | 14492844 | C25 |  | 500488 | NC0033 | 2025-12-16 | POLEMOUNT | 015KVA, 12470GRDY/7200, 120/240, NO TAP, CSP, 1 BU
773388.003 | 14492845 | C25 |  | 500488 | NC0033 | 2025-12-16 | POLEMOUNT | 015KVA, 12470GRDY/7200, 120/240, NO TAP, CSP, 1 BU
773388.003 | 14492846 | C25 |  | 500488 | NC0033 | 2025-12-16 | POLEMOUNT | 015KVA, 12470GRDY/7200, 120/240, NO TAP, CSP, 1 BU
773388.003 | 14492847 | C25 |  | 500488 | NC0033 | 2025-12-16 | POLEMOUNT | 015KVA, 12470GRDY/7200, 120/240, NO TAP, CSP, 1 BU
773388.003 | 14492848 | C25 |  | 500488 | NC0033 | 2025-12-16 | POLEMOUNT | 015KVA, 12470GRDY/7200, 120/240, NO TAP, CSP, 1 BU
773388.003 | 14492849 | C25 |  | 500488 | NC0033 | 2025-12-16 | POLEMOUNT | 015KVA, 12470GRDY/7200, 120/240, NO TAP, CSP, 1 BU
773388.003 | 14492850 | C25 |  | 500488 | NC0033 | 2025-12-16 | POLEMOUNT | 015KVA, 12470GRDY/7200, 120/240, NO TAP, CSP, 1 BU
773388.003 | 14492851 | C25 |  | 500488 | NC0033 | 2025-12-16 | POLEMOUNT | 015KVA, 12470GRDY/7200, 120/240, NO TAP, CSP, 1 BU
773388.003 | 14492852 | C25 |  | 500488 | NC0033 | 2025-12-16 | POLEMOUNT | 015KVA, 12470GRDY/7200, 120/240, NO TAP, CSP, 1 BU
773388.003 | 14492853 | C25 |  | 500488 | NC0033 | 2025-12-16 | POLEMOUNT | 015KVA, 12470GRDY/7200, 120/240, NO TAP, CSP, 1 BU
773388.003 | 14492854 | C25 |  | 500488 | NC0033 | 2025-12-16 | POLEMOUNT | 015KVA, 12470GRDY/7200, 120/240, NO TAP, CSP, 1 BU
773388.003 | 14492855 | C25 |  | 500488 | NC0033 | 2025-12-16 | POLEMOUNT | 015KVA, 12470GRDY/7200, 120/240, NO TAP, CSP, 1 BU
773388.003 | 14492856 | C25 |  | 500488 | NC0033 | 2025-12-16 | POLEMOUNT | 015KVA, 12470GRDY/7200, 120/240, NO TAP, CSP, 1 BU
773388.003 | 14492857 | C25 |  | 500488 | NC0033 | 2025-12-16 | POLEMOUNT | 015KVA, 12470GRDY/7200, 120/240, NO TAP, CSP, 1 BU
773388.003 | 14492858 | C25 |  | 500488 | NC0033 | 2025-12-16 | POLEMOUNT | 015KVA, 12470GRDY/7200, 120/240, NO TAP, CSP, 1 BU
774727.001 | 14496032 | C25 |  | 500488 | NC0033 | 2025-12-18 | POLEMOUNT | 015KVA, 12.47GRDY/7.2 X 24.94GRDY/14.4, 120/240, NO TAP, SP, 1 BU
774727.001 | 14496033 | C25 |  | 500488 | NC0033 | 2025-12-18 | POLEMOUNT | 015KVA, 12.47GRDY/7.2 X 24.94GRDY/14.4, 120/240, NO TAP, SP, 1 BU
774727.001 | 14496034 | C25 |  | 500488 | NC0033 | 2025-12-18 | POLEMOUNT | 015KVA, 12.47GRDY/7.2 X 24.94GRDY/14.4, 120/240, NO TAP, SP, 1 BU
774727.001 | 14496035 | C25 |  | 500488 | NC0033 | 2025-12-18 | POLEMOUNT | 015KVA, 12.47GRDY/7.2 X 24.94GRDY/14.4, 120/240, NO TAP, SP, 1 BU
774727.001 | 14496044 | C25 |  | 500488 | NC0033 | 2025-12-18 | POLEMOUNT | 015KVA, 12.47GRDY/7.2 X 24.94GRDY/14.4, 120/240, NO TAP, SP, 1 BU
774727.001 | 14496045 | C25 |  | 500488 | NC0033 | 2025-12-18 | POLEMOUNT | 015KVA, 12.47GRDY/7.2 X 24.94GRDY/14.4, 120/240, NO TAP, SP, 1 BU
774727.001 | 14496046 | C25 |  | 500488 | NC0033 | 2025-12-18 | POLEMOUNT | 015KVA, 12.47GRDY/7.2 X 24.94GRDY/14.4, 120/240, NO TAP, SP, 1 BU
774727.001 | 14496047 | C25 |  | 500488 | NC0033 | 2025-12-18 | POLEMOUNT | 015KVA, 12.47GRDY/7.2 X 24.94GRDY/14.4, 120/240, NO TAP, SP, 1 BU
774727.001 | 14496048 | C25 |  | 500488 | NC0033 | 2025-12-18 | POLEMOUNT | 015KVA, 12.47GRDY/7.2 X 24.94GRDY/14.4, 120/240, NO TAP, SP, 1 BU
774727.001 | 14496049 | C25 |  | 500488 | NC0033 | 2025-12-18 | POLEMOUNT | 015KVA, 12.47GRDY/7.2 X 24.94GRDY/14.4, 120/240, NO TAP, SP, 1 BU
774727.001 | 14496050 | C25 |  | 500488 | NC0033 | 2025-12-18 | POLEMOUNT | 015KVA, 12.47GRDY/7.2 X 24.94GRDY/14.4, 120/240, NO TAP, SP, 1 BU
774727.001 | 14496051 | C25 |  | 500488 | NC0033 | 2025-12-18 | POLEMOUNT | 015KVA, 12.47GRDY/7.2 X 24.94GRDY/14.4, 120/240, NO TAP, SP, 1 BU
774727.001 | 14496052 | C25 |  | 500488 | NC0033 | 2025-12-18 | POLEMOUNT | 015KVA, 12.47GRDY/7.2 X 24.94GRDY/14.4, 120/240, NO TAP, SP, 1 BU
774727.001 | 14496053 | C25 |  | 500488 | NC0033 | 2025-12-18 | POLEMOUNT | 015KVA, 12.47GRDY/7.2 X 24.94GRDY/14.4, 120/240, NO TAP, SP, 1 BU
774727.001 | 14496054 | C25 |  | 500488 | NC0033 | 2025-12-18 | POLEMOUNT | 015KVA, 12.47GRDY/7.2 X 24.94GRDY/14.4, 120/240, NO TAP, SP, 1 BU
774727.001 | 14496055 | C25 |  | 500488 | NC0033 | 2025-12-18 | POLEMOUNT | 015KVA, 12.47GRDY/7.2 X 24.94GRDY/14.4, 120/240, NO TAP, SP, 1 BU
774727.001 | 14496060 | C25 |  | 500488 | NC0033 | 2025-12-18 | POLEMOUNT | 015KVA, 12.47GRDY/7.2 X 24.94GRDY/14.4, 120/240, NO TAP, SP, 1 BU
774727.001 | 14496061 | C25 |  | 500488 | NC0033 | 2025-12-18 | POLEMOUNT | 015KVA, 12.47GRDY/7.2 X 24.94GRDY/14.4, 120/240, NO TAP, SP, 1 BU
774727.001 | 14496062 | C25 |  | 500488 | NC0033 | 2025-12-18 | POLEMOUNT | 015KVA, 12.47GRDY/7.2 X 24.94GRDY/14.4, 120/240, NO TAP, SP, 1 BU
774727.001 | 14496063 | C25 |  | 500488 | NC0033 | 2025-12-18 | POLEMOUNT | 015KVA, 12.47GRDY/7.2 X 24.94GRDY/14.4, 120/240, NO TAP, SP, 1 BU
774727.001 | 14496068 | C25 |  | 500488 | NC0033 | 2025-12-18 | POLEMOUNT | 015KVA, 12.47GRDY/7.2 X 24.94GRDY/14.4, 120/240, NO TAP, SP, 1 BU
774727.001 | 14496069 | C25 |  | 500488 | NC0033 | 2025-12-18 | POLEMOUNT | 015KVA, 12.47GRDY/7.2 X 24.94GRDY/14.4, 120/240, NO TAP, SP, 1 BU
774727.001 | 14496070 | C25 |  | 500488 | NC0033 | 2025-12-18 | POLEMOUNT | 015KVA, 12.47GRDY/7.2 X 24.94GRDY/14.4, 120/240, NO TAP, SP, 1 BU
774727.001 | 14496071 | C25 |  | 500488 | NC0033 | 2025-12-18 | POLEMOUNT | 015KVA, 12.47GRDY/7.2 X 24.94GRDY/14.4, 120/240, NO TAP, SP, 1 BU
774727.101 | 14496072 | C25 |  | 500488 | NC0033 | 2025-12-18 | POLEMOUNT | 015KVA, 12.47GRDY/7.2 X 24.94GRDY/14.4, 120/240, NO TAP, SP, 1 BU
774727.101 | 14496073 | C25 |  | 500488 | NC0033 | 2025-12-18 | POLEMOUNT | 015KVA, 12.47GRDY/7.2 X 24.94GRDY/14.4, 120/240, NO TAP, SP, 1 BU
774727.101 | 14496074 | C25 |  | 500488 | NC0033 | 2025-12-18 | POLEMOUNT | 015KVA, 12.47GRDY/7.2 X 24.94GRDY/14.4, 120/240, NO TAP, SP, 1 BU
774727.101 | 14496075 | C25 |  | 500488 | NC0033 | 2025-12-18 | POLEMOUNT | 015KVA, 12.47GRDY/7.2 X 24.94GRDY/14.4, 120/240, NO TAP, SP, 1 BU
774727.101 | 14496084 | C25 |  | 500488 | NC0033 | 2025-12-18 | POLEMOUNT | 015KVA, 12.47GRDY/7.2 X 24.94GRDY/14.4, 120/240, NO TAP, SP, 1 BU
774727.101 | 14496085 | C25 |  | 500488 | NC0033 | 2025-12-18 | POLEMOUNT | 015KVA, 12.47GRDY/7.2 X 24.94GRDY/14.4, 120/240, NO TAP, SP, 1 BU
774727.101 | 14496086 | C25 |  | 500488 | NC0033 | 2025-12-18 | POLEMOUNT | 015KVA, 12.47GRDY/7.2 X 24.94GRDY/14.4, 120/240, NO TAP, SP, 1 BU
774727.101 | 14496087 | C25 |  | 500488 | NC0033 | 2025-12-18 | POLEMOUNT | 015KVA, 12.47GRDY/7.2 X 24.94GRDY/14.4, 120/240, NO TAP, SP, 1 BU
774727.002 | 14496092 | C25 |  | 500488 | NC0033 | 2025-12-21 | POLEMOUNT | 025KVA, 12.47GRDY/7.2 X 24.94GRDY/14.4, 120/240, NO TAP, SP, 1 BU
774727.002 | 14496093 | C25 |  | 500488 | NC0033 | 2025-12-21 | POLEMOUNT | 025KVA, 12.47GRDY/7.2 X 24.94GRDY/14.4, 120/240, NO TAP, SP, 1 BU
774727.002 | 14496094 | C25 |  | 500488 | NC0033 | 2025-12-21 | POLEMOUNT | 025KVA, 12.47GRDY/7.2 X 24.94GRDY/14.4, 120/240, NO TAP, SP, 1 BU
774727.002 | 14496095 | C25 |  | 500488 | NC0033 | 2025-12-21 | POLEMOUNT | 025KVA, 12.47GRDY/7.2 X 24.94GRDY/14.4, 120/240, NO TAP, SP, 1 BU
774727.002 | 14496096 | C25 |  | 500488 | NC0033 | 2025-12-21 | POLEMOUNT | 025KVA, 12.47GRDY/7.2 X 24.94GRDY/14.4, 120/240, NO TAP, SP, 1 BU
774727.002 | 14496097 | C25 |  | 500488 | NC0033 | 2025-12-21 | POLEMOUNT | 025KVA, 12.47GRDY/7.2 X 24.94GRDY/14.4, 120/240, NO TAP, SP, 1 BU
774727.002 | 14496098 | C25 |  | 500488 | NC0033 | 2025-12-21 | POLEMOUNT | 025KVA, 12.47GRDY/7.2 X 24.94GRDY/14.4, 120/240, NO TAP, SP, 1 BU
774727.002 | 14496099 | C25 |  | 500488 | NC0033 | 2025-12-21 | POLEMOUNT | 025KVA, 12.47GRDY/7.2 X 24.94GRDY/14.4, 120/240, NO TAP, SP, 1 BU
774727.002 | 14496100 | C25 |  | 500488 | NC0033 | 2025-12-21 | POLEMOUNT | 025KVA, 12.47GRDY/7.2 X 24.94GRDY/14.4, 120/240, NO TAP, SP, 1 BU
774727.002 | 14496101 | C25 |  | 500488 | NC0033 | 2025-12-21 | POLEMOUNT | 025KVA, 12.47GRDY/7.2 X 24.94GRDY/14.4, 120/240, NO TAP, SP, 1 BU
774727.002 | 14496102 | C25 |  | 500488 | NC0033 | 2025-12-21 | POLEMOUNT | 025KVA, 12.47GRDY/7.2 X 24.94GRDY/14.4, 120/240, NO TAP, SP, 1 BU
774727.002 | 14496103 | C25 |  | 500488 | NC0033 | 2025-12-21 | POLEMOUNT | 025KVA, 12.47GRDY/7.2 X 24.94GRDY/14.4, 120/240, NO TAP, SP, 1 BU
774727.002 | 14496104 | C25 |  | 500488 | NC0033 | 2025-12-21 | POLEMOUNT | 025KVA, 12.47GRDY/7.2 X 24.94GRDY/14.4, 120/240, NO TAP, SP, 1 BU
774727.002 | 14496105 | C25 |  | 500488 | NC0033 | 2025-12-21 | POLEMOUNT | 025KVA, 12.47GRDY/7.2 X 24.94GRDY/14.4, 120/240, NO TAP, SP, 1 BU
774727.002 | 14496106 | C25 |  | 500488 | NC0033 | 2025-12-21 | POLEMOUNT | 025KVA, 12.47GRDY/7.2 X 24.94GRDY/14.4, 120/240, NO TAP, SP, 1 BU
774727.002 | 14496107 | C25 |  | 500488 | NC0033 | 2025-12-21 | POLEMOUNT | 025KVA, 12.47GRDY/7.2 X 24.94GRDY/14.4, 120/240, NO TAP, SP, 1 BU
774727.002 | 14496108 | C25 |  | 500488 | NC0033 | 2025-12-21 | POLEMOUNT | 025KVA, 12.47GRDY/7.2 X 24.94GRDY/14.4, 120/240, NO TAP, SP, 1 BU
774727.002 | 14496109 | C25 |  | 500488 | NC0033 | 2025-12-21 | POLEMOUNT | 025KVA, 12.47GRDY/7.2 X 24.94GRDY/14.4, 120/240, NO TAP, SP, 1 BU
774727.002 | 14496110 | C25 |  | 500488 | NC0033 | 2025-12-21 | POLEMOUNT | 025KVA, 12.47GRDY/7.2 X 24.94GRDY/14.4, 120/240, NO TAP, SP, 1 BU
774727.002 | 14496111 | C25 |  | 500488 | NC0033 | 2025-12-21 | POLEMOUNT | 025KVA, 12.47GRDY/7.2 X 24.94GRDY/14.4, 120/240, NO TAP, SP, 1 BU
774727.002 | 14496112 | C25 |  | 500488 | NC0033 | 2025-12-21 | POLEMOUNT | 025KVA, 12.47GRDY/7.2 X 24.94GRDY/14.4, 120/240, NO TAP, SP, 1 BU
774727.002 | 14496113 | C25 |  | 500488 | NC0033 | 2025-12-21 | POLEMOUNT | 025KVA, 12.47GRDY/7.2 X 24.94GRDY/14.4, 120/240, NO TAP, SP, 1 BU
774727.002 | 14496114 | C25 |  | 500488 | NC0033 | 2025-12-21 | POLEMOUNT | 025KVA, 12.47GRDY/7.2 X 24.94GRDY/14.4, 120/240, NO TAP, SP, 1 BU
774727.002 | 14496115 | C25 |  | 500488 | NC0033 | 2025-12-21 | POLEMOUNT | 025KVA, 12.47GRDY/7.2 X 24.94GRDY/14.4, 120/240, NO TAP, SP, 1 BU
774727.002 | 14496116 | C25 |  | 500488 | NC0033 | 2025-12-21 | POLEMOUNT | 025KVA, 12.47GRDY/7.2 X 24.94GRDY/14.4, 120/240, NO TAP, SP, 1 BU
774727.002 | 14496117 | C25 |  | 500488 | NC0033 | 2025-12-21 | POLEMOUNT | 025KVA, 12.47GRDY/7.2 X 24.94GRDY/14.4, 120/240, NO TAP, SP, 1 BU
774727.002 | 14496118 | C25 |  | 500488 | NC0033 | 2025-12-21 | POLEMOUNT | 025KVA, 12.47GRDY/7.2 X 24.94GRDY/14.4, 120/240, NO TAP, SP, 1 BU
774727.002 | 14496119 | C25 |  | 500488 | NC0033 | 2025-12-21 | POLEMOUNT | 025KVA, 12.47GRDY/7.2 X 24.94GRDY/14.4, 120/240, NO TAP, SP, 1 BU
774727.002 | 14496120 | C25 |  | 500488 | NC0033 | 2025-12-21 | POLEMOUNT | 025KVA, 12.47GRDY/7.2 X 24.94GRDY/14.4, 120/240, NO TAP, SP, 1 BU
774727.002 | 14496121 | C25 |  | 500488 | NC0033 | 2025-12-21 | POLEMOUNT | 025KVA, 12.47GRDY/7.2 X 24.94GRDY/14.4, 120/240, NO TAP, SP, 1 BU
774727.002 | 14496122 | C25 |  | 500488 | NC0033 | 2025-12-21 | POLEMOUNT | 025KVA, 12.47GRDY/7.2 X 24.94GRDY/14.4, 120/240, NO TAP, SP, 1 BU
774727.002 | 14496123 | C25 |  | 500488 | NC0033 | 2025-12-21 | POLEMOUNT | 025KVA, 12.47GRDY/7.2 X 24.94GRDY/14.4, 120/240, NO TAP, SP, 1 BU
774727.002 | 14496124 | C25 |  | 500488 | NC0033 | 2025-12-21 | POLEMOUNT | 025KVA, 12.47GRDY/7.2 X 24.94GRDY/14.4, 120/240, NO TAP, SP, 1 BU
774727.002 | 14496125 | C25 |  | 500488 | NC0033 | 2025-12-21 | POLEMOUNT | 025KVA, 12.47GRDY/7.2 X 24.94GRDY/14.4, 120/240, NO TAP, SP, 1 BU
774727.002 | 14496126 | C25 |  | 500488 | NC0033 | 2025-12-21 | POLEMOUNT | 025KVA, 12.47GRDY/7.2 X 24.94GRDY/14.4, 120/240, NO TAP, SP, 1 BU
774727.002 | 14496127 | C25 |  | 500488 | NC0033 | 2026-01-06 | POLEMOUNT | 025KVA, 12.47GRDY/7.2 X 24.94GRDY/14.4, 120/240, NO TAP, SP, 1 BU
774727.003 | 14496128 | C25 |  | 500488 | NC0033 | 2025-12-16 | POLEMOUNT | 015KVA, 12470GRDY/7200, 120/240, NO TAP, CSP, 1 BU
774727.003 | 14496129 | C25 |  | 500488 | NC0033 | 2025-12-16 | POLEMOUNT | 015KVA, 12470GRDY/7200, 120/240, NO TAP, CSP, 1 BU
774727.003 | 14496130 | C25 |  | 500488 | NC0033 | 2025-12-16 | POLEMOUNT | 015KVA, 12470GRDY/7200, 120/240, NO TAP, CSP, 1 BU
774727.003 | 14496131 | C25 |  | 500488 | NC0033 | 2025-12-16 | POLEMOUNT | 015KVA, 12470GRDY/7200, 120/240, NO TAP, CSP, 1 BU
774727.003 | 14496132 | C25 |  | 500488 | NC0033 | 2025-12-16 | POLEMOUNT | 015KVA, 12470GRDY/7200, 120/240, NO TAP, CSP, 1 BU
774727.003 | 14496133 | C25 |  | 500488 | NC0033 | 2025-12-16 | POLEMOUNT | 015KVA, 12470GRDY/7200, 120/240, NO TAP, CSP, 1 BU
774727.003 | 14496134 | C25 |  | 500488 | NC0033 | 2025-12-16 | POLEMOUNT | 015KVA, 12470GRDY/7200, 120/240, NO TAP, CSP, 1 BU
774727.003 | 14496135 | C25 |  | 500488 | NC0033 | 2025-12-16 | POLEMOUNT | 015KVA, 12470GRDY/7200, 120/240, NO TAP, CSP, 1 BU
774727.003 | 14496136 | C25 |  | 500488 | NC0033 | 2025-12-16 | POLEMOUNT | 015KVA, 12470GRDY/7200, 120/240, NO TAP, CSP, 1 BU
774727.003 | 14496137 | C25 |  | 500488 | NC0033 | 2025-12-16 | POLEMOUNT | 015KVA, 12470GRDY/7200, 120/240, NO TAP, CSP, 1 BU
774727.003 | 14496138 | C25 |  | 500488 | NC0033 | 2025-12-16 | POLEMOUNT | 015KVA, 12470GRDY/7200, 120/240, NO TAP, CSP, 1 BU
774727.003 | 14496139 | C25 |  | 500488 | NC0033 | 2025-12-16 | POLEMOUNT | 015KVA, 12470GRDY/7200, 120/240, NO TAP, CSP, 1 BU
774727.003 | 14496140 | C25 |  | 500488 | NC0033 | 2025-12-16 | POLEMOUNT | 015KVA, 12470GRDY/7200, 120/240, NO TAP, CSP, 1 BU
774727.003 | 14496141 | C25 |  | 500488 | NC0033 | 2025-12-16 | POLEMOUNT | 015KVA, 12470GRDY/7200, 120/240, NO TAP, CSP, 1 BU
774727.003 | 14496142 | C25 |  | 500488 | NC0033 | 2025-12-16 | POLEMOUNT | 015KVA, 12470GRDY/7200, 120/240, NO TAP, CSP, 1 BU
774727.003 | 14496143 | C25 |  | 500488 | NC0033 | 2025-12-16 | POLEMOUNT | 015KVA, 12470GRDY/7200, 120/240, NO TAP, CSP, 1 BU
774727.003 | 14496144 | C25 |  | 500488 | NC0033 | 2025-12-16 | POLEMOUNT | 015KVA, 12470GRDY/7200, 120/240, NO TAP, CSP, 1 BU
774727.003 | 14496145 | C25 |  | 500488 | NC0033 | 2025-12-16 | POLEMOUNT | 015KVA, 12470GRDY/7200, 120/240, NO TAP, CSP, 1 BU
774727.003 | 14496146 | C25 |  | 500488 | NC0033 | 2025-12-17 | POLEMOUNT | 015KVA, 12470GRDY/7200, 120/240, NO TAP, CSP, 1 BU
774727.003 | 14496147 | C25 |  | 500488 | NC0033 | 2025-12-17 | POLEMOUNT | 015KVA, 12470GRDY/7200, 120/240, NO TAP, CSP, 1 BU
774727.004 | 14496148 | C25 |  | 500488 | NC0033 | 2025-12-16 | POLEMOUNT | 025KVA, 12470GRDY/7200, 120/240, NO TAP, CSP, 1 BU
774727.004 | 14496149 | C25 |  | 500488 | NC0033 | 2025-12-16 | POLEMOUNT | 025KVA, 12470GRDY/7200, 120/240, NO TAP, CSP, 1 BU
774727.004 | 14496150 | C25 |  | 500488 | NC0033 | 2025-12-16 | POLEMOUNT | 025KVA, 12470GRDY/7200, 120/240, NO TAP, CSP, 1 BU
774727.004 | 14496151 | C25 |  | 500488 | NC0033 | 2025-12-16 | POLEMOUNT | 025KVA, 12470GRDY/7200, 120/240, NO TAP, CSP, 1 BU
774727.004 | 14496152 | C25 |  | 500488 | NC0033 | 2025-12-16 | POLEMOUNT | 025KVA, 12470GRDY/7200, 120/240, NO TAP, CSP, 1 BU
774727.004 | 14496153 | C25 |  | 500488 | NC0033 | 2025-12-16 | POLEMOUNT | 025KVA, 12470GRDY/7200, 120/240, NO TAP, CSP, 1 BU
774727.004 | 14496154 | C25 |  | 500488 | NC0033 | 2025-12-16 | POLEMOUNT | 025KVA, 12470GRDY/7200, 120/240, NO TAP, CSP, 1 BU
774727.004 | 14496155 | C25 |  | 500488 | NC0033 | 2025-12-16 | POLEMOUNT | 025KVA, 12470GRDY/7200, 120/240, NO TAP, CSP, 1 BU
774727.004 | 14496156 | C25 |  | 500488 | NC0033 | 2025-12-16 | POLEMOUNT | 025KVA, 12470GRDY/7200, 120/240, NO TAP, CSP, 1 BU
774727.004 | 14496157 | C25 |  | 500488 | NC0033 | 2025-12-16 | POLEMOUNT | 025KVA, 12470GRDY/7200, 120/240, NO TAP, CSP, 1 BU
774727.004 | 14496158 | C25 |  | 500488 | NC0033 | 2025-12-16 | POLEMOUNT | 025KVA, 12470GRDY/7200, 120/240, NO TAP, CSP, 1 BU
774727.004 | 14496159 | C25 |  | 500488 | NC0033 | 2025-12-16 | POLEMOUNT | 025KVA, 12470GRDY/7200, 120/240, NO TAP, CSP, 1 BU
774727.004 | 14496164 | C25 |  | 500488 | NC0033 | 2025-12-16 | POLEMOUNT | 025KVA, 12470GRDY/7200, 120/240, NO TAP, CSP, 1 BU
774727.004 | 14496165 | C25 |  | 500488 | NC0033 | 2025-12-16 | POLEMOUNT | 025KVA, 12470GRDY/7200, 120/240, NO TAP, CSP, 1 BU
774727.004 | 14496166 | C25 |  | 500488 | NC0033 | 2025-12-16 | POLEMOUNT | 025KVA, 12470GRDY/7200, 120/240, NO TAP, CSP, 1 BU
774727.004 | 14496167 | C25 |  | 500488 | NC0033 | 2025-12-16 | POLEMOUNT | 025KVA, 12470GRDY/7200, 120/240, NO TAP, CSP, 1 BU
774727.004 | 14496172 | C25 |  | 500488 | NC0033 | 2025-12-16 | POLEMOUNT | 025KVA, 12470GRDY/7200, 120/240, NO TAP, CSP, 1 BU
774727.004 | 14496173 | C25 |  | 500488 | NC0033 | 2025-12-16 | POLEMOUNT | 025KVA, 12470GRDY/7200, 120/240, NO TAP, CSP, 1 BU
774727.004 | 14496174 | C25 |  | 500488 | NC0033 | 2025-12-16 | POLEMOUNT | 025KVA, 12470GRDY/7200, 120/240, NO TAP, CSP, 1 BU
774727.004 | 14496175 | C25 |  | 500488 | NC0033 | 2025-12-16 | POLEMOUNT | 025KVA, 12470GRDY/7200, 120/240, NO TAP, CSP, 1 BU
774727.004 | 14496176 | C25 |  | 500488 | NC0033 | 2025-12-16 | POLEMOUNT | 025KVA, 12470GRDY/7200, 120/240, NO TAP, CSP, 1 BU
774727.004 | 14496177 | C25 |  | 500488 | NC0033 | 2025-12-16 | POLEMOUNT | 025KVA, 12470GRDY/7200, 120/240, NO TAP, CSP, 1 BU
774727.004 | 14496178 | C25 |  | 500488 | NC0033 | 2025-12-16 | POLEMOUNT | 025KVA, 12470GRDY/7200, 120/240, NO TAP, CSP, 1 BU
774727.004 | 14496179 | C25 |  | 500488 | NC0033 | 2025-12-16 | POLEMOUNT | 025KVA, 12470GRDY/7200, 120/240, NO TAP, CSP, 1 BU
774727.004 | 14496180 | C25 |  | 500488 | NC0033 | 2025-12-16 | POLEMOUNT | 025KVA, 12470GRDY/7200, 120/240, NO TAP, CSP, 1 BU
774727.004 | 14496181 | C25 |  | 500488 | NC0033 | 2025-12-16 | POLEMOUNT | 025KVA, 12470GRDY/7200, 120/240, NO TAP, CSP, 1 BU
774727.004 | 14496182 | C25 |  | 500488 | NC0033 | 2025-12-16 | POLEMOUNT | 025KVA, 12470GRDY/7200, 120/240, NO TAP, CSP, 1 BU
774727.004 | 14496183 | C25 |  | 500488 | NC0033 | 2025-12-16 | POLEMOUNT | 025KVA, 12470GRDY/7200, 120/240, NO TAP, CSP, 1 BU
774727.004 | 14496184 | C25 |  | 500488 | NC0033 | 2025-12-16 | POLEMOUNT | 025KVA, 12470GRDY/7200, 120/240, NO TAP, CSP, 1 BU
774727.004 | 14496185 | C25 |  | 500488 | NC0033 | 2025-12-16 | POLEMOUNT | 025KVA, 12470GRDY/7200, 120/240, NO TAP, CSP, 1 BU
774727.004 | 14496186 | C25 |  | 500488 | NC0033 | 2025-12-16 | POLEMOUNT | 025KVA, 12470GRDY/7200, 120/240, NO TAP, CSP, 1 BU
774727.004 | 14496187 | C25 |  | 500488 | NC0033 | 2025-12-16 | POLEMOUNT | 025KVA, 12470GRDY/7200, 120/240, NO TAP, CSP, 1 BU
774727.005 | 14496188 | C25 |  | 500488 | NC0033 | 2025-12-17 | POLEMOUNT | 015KVA, 12470GRDY/7200, 120/240, NO TAP, SP, 1 BU
774727.005 | 14496189 | C25 |  | 500488 | NC0033 | 2025-12-17 | POLEMOUNT | 015KVA, 12470GRDY/7200, 120/240, NO TAP, SP, 1 BU
774727.005 | 14496190 | C25 |  | 500488 | NC0033 | 2025-12-17 | POLEMOUNT | 015KVA, 12470GRDY/7200, 120/240, NO TAP, SP, 1 BU
774727.005 | 14496191 | C25 |  | 500488 | NC0033 | 2025-12-17 | POLEMOUNT | 015KVA, 12470GRDY/7200, 120/240, NO TAP, SP, 1 BU
774727.005 | 14496192 | C25 |  | 500488 | NC0033 | 2025-12-17 | POLEMOUNT | 015KVA, 12470GRDY/7200, 120/240, NO TAP, SP, 1 BU
774727.005 | 14496193 | C25 |  | 500488 | NC0033 | 2025-12-17 | POLEMOUNT | 015KVA, 12470GRDY/7200, 120/240, NO TAP, SP, 1 BU
774727.005 | 14496194 | C25 |  | 500488 | NC0033 | 2025-12-17 | POLEMOUNT | 015KVA, 12470GRDY/7200, 120/240, NO TAP, SP, 1 BU
774727.005 | 14496195 | C25 |  | 500488 | NC0033 | 2025-12-17 | POLEMOUNT | 015KVA, 12470GRDY/7200, 120/240, NO TAP, SP, 1 BU
774727.005 | 14496196 | C25 |  | 500488 | NC0033 | 2025-12-18 | POLEMOUNT | 015KVA, 12470GRDY/7200, 120/240, NO TAP, SP, 1 BU
774727.005 | 14496197 | C25 |  | 500488 | NC0033 | 2025-12-17 | POLEMOUNT | 015KVA, 12470GRDY/7200, 120/240, NO TAP, SP, 1 BU
774727.005 | 14496198 | C25 |  | 500488 | NC0033 | 2025-12-17 | POLEMOUNT | 015KVA, 12470GRDY/7200, 120/240, NO TAP, SP, 1 BU
774727.005 | 14496199 | C25 |  | 500488 | NC0033 | 2025-12-17 | POLEMOUNT | 015KVA, 12470GRDY/7200, 120/240, NO TAP, SP, 1 BU
774727.005 | 14496200 | C25 |  | 500488 | NC0033 | 2025-12-17 | POLEMOUNT | 015KVA, 12470GRDY/7200, 120/240, NO TAP, SP, 1 BU
774727.005 | 14496201 | C25 |  | 500488 | NC0033 | 2025-12-17 | POLEMOUNT | 015KVA, 12470GRDY/7200, 120/240, NO TAP, SP, 1 BU
774727.005 | 14496202 | C25 |  | 500488 | NC0033 | 2025-12-18 | POLEMOUNT | 015KVA, 12470GRDY/7200, 120/240, NO TAP, SP, 1 BU
774727.005 | 14496203 | C25 |  | 500488 | NC0033 | 2025-12-17 | POLEMOUNT | 015KVA, 12470GRDY/7200, 120/240, NO TAP, SP, 1 BU
774727.005 | 14496204 | C25 |  | 500488 | NC0033 | 2025-12-17 | POLEMOUNT | 015KVA, 12470GRDY/7200, 120/240, NO TAP, SP, 1 BU
774727.005 | 14496205 | C25 |  | 500488 | NC0033 | 2025-12-17 | POLEMOUNT | 015KVA, 12470GRDY/7200, 120/240, NO TAP, SP, 1 BU
774727.005 | 14496206 | C25 |  | 500488 | NC0033 | 2025-12-17 | POLEMOUNT | 015KVA, 12470GRDY/7200, 120/240, NO TAP, SP, 1 BU
774727.005 | 14496207 | C25 |  | 500488 | NC0033 | 2025-12-17 | POLEMOUNT | 015KVA, 12470GRDY/7200, 120/240, NO TAP, SP, 1 BU
774991.001 | 14496409 | C25 |  | 506006 | IL1198 | 2025-12-15 | POLEMOUNT | 075KVA, 7200/12470Y, 120/240, NO TAP, SP, 2 BU
774991.001 | 14496410 | C25 |  | 506006 | IL1198 | 2025-12-15 | POLEMOUNT | 075KVA, 7200/12470Y, 120/240, NO TAP, SP, 2 BU
774991.001 | 14496411 | C25 |  | 506006 | IL1198 | 2025-12-15 | POLEMOUNT | 075KVA, 7200/12470Y, 120/240, NO TAP, SP, 2 BU
774991.001 | 14496412 | C25 |  | 506006 | IL1198 | 2025-12-15 | POLEMOUNT | 075KVA, 7200/12470Y, 120/240, NO TAP, SP, 2 BU
774991.001 | 14496413 | C25 |  | 506006 | IL1198 | 2025-12-15 | POLEMOUNT | 075KVA, 7200/12470Y, 120/240, NO TAP, SP, 2 BU
774991.001 | 14496414 | C25 |  | 506006 | IL1198 | 2025-12-15 | POLEMOUNT | 075KVA, 7200/12470Y, 120/240, NO TAP, SP, 2 BU
774998.001 | 14496415 | C25 |  | 506006 | IL1198 | 2025-12-17 | POLEMOUNT | 025KVA, 7200/12470Y, 120/240, NO TAP, SP, 2 BU
774998.001 | 14496416 | C25 |  | 506006 | IL1198 | 2025-12-17 | POLEMOUNT | 025KVA, 7200/12470Y, 120/240, NO TAP, SP, 2 BU
774998.001 | 14496417 | C25 |  | 506006 | IL1198 | 2025-12-17 | POLEMOUNT | 025KVA, 7200/12470Y, 120/240, NO TAP, SP, 2 BU
774998.001 | 14496418 | C25 |  | 506006 | IL1198 | 2025-12-17 | POLEMOUNT | 025KVA, 7200/12470Y, 120/240, NO TAP, SP, 2 BU
774998.001 | 14496419 | C25 |  | 506006 | IL1198 | 2025-12-17 | POLEMOUNT | 025KVA, 7200/12470Y, 120/240, NO TAP, SP, 2 BU
774998.001 | 14496420 | C25 |  | 506006 | IL1198 | 2025-12-17 | POLEMOUNT | 025KVA, 7200/12470Y, 120/240, NO TAP, SP, 2 BU
774998.001 | 14496421 | C25 |  | 506006 | IL1198 | 2025-12-17 | POLEMOUNT | 025KVA, 7200/12470Y, 120/240, NO TAP, SP, 2 BU
774998.001 | 14496422 | C25 |  | 506006 | IL1198 | 2025-12-17 | POLEMOUNT | 025KVA, 7200/12470Y, 120/240, NO TAP, SP, 2 BU
774998.001 | 14496423 | C25 |  | 506006 | IL1198 | 2025-12-17 | POLEMOUNT | 025KVA, 7200/12470Y, 120/240, NO TAP, SP, 2 BU
774998.001 | 14496424 | C25 |  | 506006 | IL1198 | 2025-12-17 | POLEMOUNT | 025KVA, 7200/12470Y, 120/240, NO TAP, SP, 2 BU
774998.001 | 14496425 | C25 |  | 506006 | IL1198 | 2025-12-17 | POLEMOUNT | 025KVA, 7200/12470Y, 120/240, NO TAP, SP, 2 BU
774998.001 | 14496426 | C25 |  | 506006 | IL1198 | 2025-12-17 | POLEMOUNT | 025KVA, 7200/12470Y, 120/240, NO TAP, SP, 2 BU
774998.001 | 14496427 | C25 |  | 506006 | IL1198 | 2025-12-17 | POLEMOUNT | 025KVA, 7200/12470Y, 120/240, NO TAP, SP, 2 BU
774998.001 | 14496428 | C25 |  | 506006 | IL1198 | 2025-12-17 | POLEMOUNT | 025KVA, 7200/12470Y, 120/240, NO TAP, SP, 2 BU
774998.001 | 14496429 | C25 |  | 506006 | IL1198 | 2025-12-17 | POLEMOUNT | 025KVA, 7200/12470Y, 120/240, NO TAP, SP, 2 BU
774998.001 | 14496430 | C25 |  | 506006 | IL1198 | 2025-12-17 | POLEMOUNT | 025KVA, 7200/12470Y, 120/240, NO TAP, SP, 2 BU
774998.001 | 14496431 | C25 |  | 506006 | IL1198 | 2025-12-17 | POLEMOUNT | 025KVA, 7200/12470Y, 120/240, NO TAP, SP, 2 BU
774998.001 | 14496432 | C25 |  | 506006 | IL1198 | 2025-12-17 | POLEMOUNT | 025KVA, 7200/12470Y, 120/240, NO TAP, SP, 2 BU
774998.001 | 14496433 | C25 |  | 506006 | IL1198 | 2025-12-17 | POLEMOUNT | 025KVA, 7200/12470Y, 120/240, NO TAP, SP, 2 BU
774998.001 | 14496434 | C25 |  | 506006 | IL1198 | 2025-12-17 | POLEMOUNT | 025KVA, 7200/12470Y, 120/240, NO TAP, SP, 2 BU
774998.001 | 14496435 | C25 |  | 506006 | IL1198 | 2025-12-17 | POLEMOUNT | 025KVA, 7200/12470Y, 120/240, NO TAP, SP, 2 BU
774998.001 | 14496436 | C25 |  | 506006 | IL1198 | 2025-12-17 | POLEMOUNT | 025KVA, 7200/12470Y, 120/240, NO TAP, SP, 2 BU
774998.001 | 14496437 | C25 |  | 506006 | IL1198 | 2025-12-17 | POLEMOUNT | 025KVA, 7200/12470Y, 120/240, NO TAP, SP, 2 BU
774998.001 | 14496438 | C25 |  | 506006 | IL1198 | 2025-12-17 | POLEMOUNT | 025KVA, 7200/12470Y, 120/240, NO TAP, SP, 2 BU
774998.001 | 14496439 | C25 |  | 506006 | IL1198 | 2025-12-17 | POLEMOUNT | 025KVA, 7200/12470Y, 120/240, NO TAP, SP, 2 BU
774998.001 | 14496440 | C25 |  | 506006 | IL1198 | 2025-12-17 | POLEMOUNT | 025KVA, 7200/12470Y, 120/240, NO TAP, SP, 2 BU
774998.001 | 14496441 | C25 |  | 506006 | IL1198 | 2025-12-17 | POLEMOUNT | 025KVA, 7200/12470Y, 120/240, NO TAP, SP, 2 BU
774998.001 | 14496442 | C25 |  | 506006 | IL1198 | 2025-12-17 | POLEMOUNT | 025KVA, 7200/12470Y, 120/240, NO TAP, SP, 2 BU
774998.001 | 14496443 | C25 |  | 506006 | IL1198 | 2025-12-17 | POLEMOUNT | 025KVA, 7200/12470Y, 120/240, NO TAP, SP, 2 BU
774998.001 | 14496444 | C25 |  | 506006 | IL1198 | 2025-12-19 | POLEMOUNT | 025KVA, 7200/12470Y, 120/240, NO TAP, SP, 2 BU
775001.001 | 14496445 | C25 |  | 506006 | IL1198 | 2025-12-19 | POLEMOUNT | 050KVA, 7200/12470Y, 120/240, NO TAP, SP, 2 BU
775001.001 | 14496446 | C25 |  | 506006 | IL1198 | 2025-12-19 | POLEMOUNT | 050KVA, 7200/12470Y, 120/240, NO TAP, SP, 2 BU
775001.001 | 14496447 | C25 |  | 506006 | IL1198 | 2025-12-19 | POLEMOUNT | 050KVA, 7200/12470Y, 120/240, NO TAP, SP, 2 BU
775001.001 | 14496448 | C25 |  | 506006 | IL1198 | 2025-12-19 | POLEMOUNT | 050KVA, 7200/12470Y, 120/240, NO TAP, SP, 2 BU
775001.001 | 14496449 | C25 |  | 506006 | IL1198 | 2025-12-19 | POLEMOUNT | 050KVA, 7200/12470Y, 120/240, NO TAP, SP, 2 BU
775001.001 | 14496450 | C25 |  | 506006 | IL1198 | 2025-12-19 | POLEMOUNT | 050KVA, 7200/12470Y, 120/240, NO TAP, SP, 2 BU
775001.001 | 14496451 | C25 |  | 506006 | IL1198 | 2025-12-19 | POLEMOUNT | 050KVA, 7200/12470Y, 120/240, NO TAP, SP, 2 BU
775001.001 | 14496452 | C25 |  | 506006 | IL1198 | 2025-12-19 | POLEMOUNT | 050KVA, 7200/12470Y, 120/240, NO TAP, SP, 2 BU
775001.001 | 14496453 | C25 |  | 506006 | IL1198 | 2025-12-19 | POLEMOUNT | 050KVA, 7200/12470Y, 120/240, NO TAP, SP, 2 BU
775001.001 | 14496454 | C25 |  | 506006 | IL1198 | 2025-12-19 | POLEMOUNT | 050KVA, 7200/12470Y, 120/240, NO TAP, SP, 2 BU
775001.001 | 14496455 | C25 |  | 506006 | IL1198 | 2025-12-19 | POLEMOUNT | 050KVA, 7200/12470Y, 120/240, NO TAP, SP, 2 BU
775001.001 | 14496456 | C25 |  | 506006 | IL1198 | 2025-12-19 | POLEMOUNT | 050KVA, 7200/12470Y, 120/240, NO TAP, SP, 2 BU
775001.001 | 14496457 | C25 |  | 506006 | IL1198 | 2025-12-19 | POLEMOUNT | 050KVA, 7200/12470Y, 120/240, NO TAP, SP, 2 BU
775001.001 | 14496458 | C25 |  | 506006 | IL1198 | 2025-12-19 | POLEMOUNT | 050KVA, 7200/12470Y, 120/240, NO TAP, SP, 2 BU
775001.001 | 14496459 | C25 |  | 506006 | IL1198 | 2025-12-19 | POLEMOUNT | 050KVA, 7200/12470Y, 120/240, NO TAP, SP, 2 BU
775001.001 | 14496460 | C25 |  | 506006 | IL1198 | 2025-12-19 | POLEMOUNT | 050KVA, 7200/12470Y, 120/240, NO TAP, SP, 2 BU
775001.001 | 14496461 | C25 |  | 506006 | IL1198 | 2025-12-19 | POLEMOUNT | 050KVA, 7200/12470Y, 120/240, NO TAP, SP, 2 BU
775001.001 | 14496462 | C25 |  | 506006 | IL1198 | 2025-12-19 | POLEMOUNT | 050KVA, 7200/12470Y, 120/240, NO TAP, SP, 2 BU
775001.001 | 14496463 | C25 |  | 506006 | IL1198 | 2025-12-19 | POLEMOUNT | 050KVA, 7200/12470Y, 120/240, NO TAP, SP, 2 BU
775001.001 | 14496464 | C25 |  | 506006 | IL1198 | 2025-12-19 | POLEMOUNT | 050KVA, 7200/12470Y, 120/240, NO TAP, SP, 2 BU
775001.001 | 14496465 | C25 |  | 506006 | IL1198 | 2025-12-19 | POLEMOUNT | 050KVA, 7200/12470Y, 120/240, NO TAP, SP, 2 BU
775001.001 | 14496466 | C25 |  | 506006 | IL1198 | 2025-12-19 | POLEMOUNT | 050KVA, 7200/12470Y, 120/240, NO TAP, SP, 2 BU
775001.001 | 14496467 | C25 |  | 506006 | IL1198 | 2025-12-19 | POLEMOUNT | 050KVA, 7200/12470Y, 120/240, NO TAP, SP, 2 BU
775001.001 | 14496468 | C25 |  | 506006 | IL1198 | 2025-12-19 | POLEMOUNT | 050KVA, 7200/12470Y, 120/240, NO TAP, SP, 2 BU
775001.001 | 14496469 | C25 |  | 506006 | IL1198 | 2025-12-19 | POLEMOUNT | 050KVA, 7200/12470Y, 120/240, NO TAP, SP, 2 BU
775001.001 | 14496470 | C25 |  | 506006 | IL1198 | 2026-01-05 | POLEMOUNT | 050KVA, 7200/12470Y, 120/240, NO TAP, SP, 2 BU
775005.001 | 14496471 | C25 |  | 506006 | IL1198 | 2025-12-19 | POLEMOUNT | 075KVA, 7200/12470Y, 120/240, NO TAP, SP, 2 BU
775005.001 | 14496472 | C25 |  | 506006 | IL1198 | 2025-12-19 | POLEMOUNT | 075KVA, 7200/12470Y, 120/240, NO TAP, SP, 2 BU
775005.001 | 14496473 | C25 |  | 506006 | IL1198 | 2025-12-19 | POLEMOUNT | 075KVA, 7200/12470Y, 120/240, NO TAP, SP, 2 BU
775005.001 | 14496474 | C25 |  | 506006 | IL1198 | 2025-12-19 | POLEMOUNT | 075KVA, 7200/12470Y, 120/240, NO TAP, SP, 2 BU
775005.001 | 14496475 | C25 |  | 506006 | IL1198 | 2025-12-19 | POLEMOUNT | 075KVA, 7200/12470Y, 120/240, NO TAP, SP, 2 BU
775005.001 | 14496476 | C25 |  | 506006 | IL1198 | 2025-12-19 | POLEMOUNT | 075KVA, 7200/12470Y, 120/240, NO TAP, SP, 2 BU
775005.001 | 14496477 | C25 |  | 506006 | IL1198 | 2025-12-19 | POLEMOUNT | 075KVA, 7200/12470Y, 120/240, NO TAP, SP, 2 BU
775112.001 | 14496678 | C25 |  | 503675 | PA0980 | 2026-01-09 | POLE-STEP | 250KVA, 7200/12470Y, 4800/8320Y, TAP, SP, 2 BU
775363.001 | 14497125 | C25 |  | 506565 | IL1198 | 2025-12-19 | POLEMOUNT | 050KVA, 4160GRDY/2400, 120/240, NO TAP, SP, 1 BU
775363.001 | 14497126 | C25 |  | 506565 | IL1198 | 2025-12-19 | POLEMOUNT | 050KVA, 4160GRDY/2400, 120/240, NO TAP, SP, 1 BU
775363.001 | 14497127 | C25 |  | 506565 | IL1198 | 2025-12-19 | POLEMOUNT | 050KVA, 4160GRDY/2400, 120/240, NO TAP, SP, 1 BU
775363.001 | 14497128 | C25 |  | 506565 | IL1198 | 2025-12-19 | POLEMOUNT | 050KVA, 4160GRDY/2400, 120/240, NO TAP, SP, 1 BU
775363.001 | 14497129 | C25 |  | 506565 | IL1198 | 2025-12-19 | POLEMOUNT | 050KVA, 4160GRDY/2400, 120/240, NO TAP, SP, 1 BU
775363.001 | 14497130 | C25 |  | 506565 | IL1198 | 2025-12-19 | POLEMOUNT | 050KVA, 4160GRDY/2400, 120/240, NO TAP, SP, 1 BU
775363.001 | 14497131 | C25 |  | 506565 | IL1198 | 2025-12-19 | POLEMOUNT | 050KVA, 4160GRDY/2400, 120/240, NO TAP, SP, 1 BU
775363.001 | 14497132 | C25 |  | 506565 | IL1198 | 2025-12-19 | POLEMOUNT | 050KVA, 4160GRDY/2400, 120/240, NO TAP, SP, 1 BU
775363.001 | 14497133 | C25 |  | 506565 | IL1198 | 2025-12-19 | POLEMOUNT | 050KVA, 4160GRDY/2400, 120/240, NO TAP, SP, 1 BU
775363.001 | 14497134 | C25 |  | 506565 | IL1198 | 2025-12-19 | POLEMOUNT | 050KVA, 4160GRDY/2400, 120/240, NO TAP, SP, 1 BU
775363.001 | 14497135 | C25 |  | 506565 | IL1198 | 2025-12-19 | POLEMOUNT | 050KVA, 4160GRDY/2400, 120/240, NO TAP, SP, 1 BU
775363.001 | 14497136 | C25 |  | 506565 | IL1198 | 2025-12-19 | POLEMOUNT | 050KVA, 4160GRDY/2400, 120/240, NO TAP, SP, 1 BU
775363.001 | 14497137 | C25 |  | 506565 | IL1198 | 2025-12-19 | POLEMOUNT | 050KVA, 4160GRDY/2400, 120/240, NO TAP, SP, 1 BU
775363.001 | 14497138 | C25 |  | 506565 | IL1198 | 2025-12-19 | POLEMOUNT | 050KVA, 4160GRDY/2400, 120/240, NO TAP, SP, 1 BU
775363.001 | 14497139 | C25 |  | 506565 | IL1198 | 2025-12-19 | POLEMOUNT | 050KVA, 4160GRDY/2400, 120/240, NO TAP, SP, 1 BU
775363.001 | 14497140 | C25 |  | 506565 | IL1198 | 2025-12-19 | POLEMOUNT | 050KVA, 4160GRDY/2400, 120/240, NO TAP, SP, 1 BU
775363.001 | 14497141 | C25 |  | 506565 | IL1198 | 2025-12-19 | POLEMOUNT | 050KVA, 4160GRDY/2400, 120/240, NO TAP, SP, 1 BU
775363.001 | 14497142 | C25 |  | 506565 | IL1198 | 2025-12-19 | POLEMOUNT | 050KVA, 4160GRDY/2400, 120/240, NO TAP, SP, 1 BU
775363.001 | 14497143 | C25 |  | 506565 | IL1198 | 2025-12-19 | POLEMOUNT | 050KVA, 4160GRDY/2400, 120/240, NO TAP, SP, 1 BU
775363.001 | 14497144 | C25 |  | 506565 | IL1198 | 2025-12-19 | POLEMOUNT | 050KVA, 4160GRDY/2400, 120/240, NO TAP, SP, 1 BU
775363.001 | 14497145 | C25 |  | 506565 | IL1198 | 2025-12-19 | POLEMOUNT | 050KVA, 4160GRDY/2400, 120/240, NO TAP, SP, 1 BU
775363.001 | 14497146 | C25 |  | 506565 | IL1198 | 2025-12-19 | POLEMOUNT | 050KVA, 4160GRDY/2400, 120/240, NO TAP, SP, 1 BU
775363.001 | 14497147 | C25 |  | 506565 | IL1198 | 2025-12-19 | POLEMOUNT | 050KVA, 4160GRDY/2400, 120/240, NO TAP, SP, 1 BU
775363.001 | 14497148 | C25 |  | 506565 | IL1198 | 2025-12-19 | POLEMOUNT | 050KVA, 4160GRDY/2400, 120/240, NO TAP, SP, 1 BU
775364.001 | 14497149 | C25 |  | 506565 | IL1198 | 2025-12-19 | POLEMOUNT | 025KVA, 4160GRDY/2400, 120/240, NO TAP, SP, 1 BU
775364.001 | 14497150 | C25 |  | 506565 | IL1198 | 2025-12-19 | POLEMOUNT | 025KVA, 4160GRDY/2400, 120/240, NO TAP, SP, 1 BU
775364.001 | 14497151 | C25 |  | 506565 | IL1198 | 2025-12-19 | POLEMOUNT | 025KVA, 4160GRDY/2400, 120/240, NO TAP, SP, 1 BU
775364.001 | 14497152 | C25 |  | 506565 | IL1198 | 2025-12-19 | POLEMOUNT | 025KVA, 4160GRDY/2400, 120/240, NO TAP, SP, 1 BU
775364.001 | 14497153 | C25 |  | 506565 | IL1198 | 2025-12-19 | POLEMOUNT | 025KVA, 4160GRDY/2400, 120/240, NO TAP, SP, 1 BU
775364.001 | 14497154 | C25 |  | 506565 | IL1198 | 2025-12-19 | POLEMOUNT | 025KVA, 4160GRDY/2400, 120/240, NO TAP, SP, 1 BU
775364.001 | 14497155 | C25 |  | 506565 | IL1198 | 2025-12-19 | POLEMOUNT | 025KVA, 4160GRDY/2400, 120/240, NO TAP, SP, 1 BU
775364.001 | 14497156 | C25 |  | 506565 | IL1198 | 2025-12-19 | POLEMOUNT | 025KVA, 4160GRDY/2400, 120/240, NO TAP, SP, 1 BU
775364.001 | 14497157 | C25 |  | 506565 | IL1198 | 2025-12-19 | POLEMOUNT | 025KVA, 4160GRDY/2400, 120/240, NO TAP, SP, 1 BU
775364.001 | 14497158 | C25 |  | 506565 | IL1198 | 2025-12-19 | POLEMOUNT | 025KVA, 4160GRDY/2400, 120/240, NO TAP, SP, 1 BU
775365.001 | 14497159 | C25 |  | 506565 | IL1198 | 2025-12-19 | POLEMOUNT | 050KVA, 13200GRDY/7620, 120/240, NO TAP, SP, 1 BU
775365.001 | 14497160 | C25 |  | 506565 | IL1198 | 2025-12-19 | POLEMOUNT | 050KVA, 13200GRDY/7620, 120/240, NO TAP, SP, 1 BU
775365.001 | 14497161 | C25 |  | 506565 | IL1198 | 2025-12-19 | POLEMOUNT | 050KVA, 13200GRDY/7620, 120/240, NO TAP, SP, 1 BU
775365.001 | 14497162 | C25 |  | 506565 | IL1198 | 2025-12-19 | POLEMOUNT | 050KVA, 13200GRDY/7620, 120/240, NO TAP, SP, 1 BU
775365.001 | 14497163 | C25 |  | 506565 | IL1198 | 2025-12-19 | POLEMOUNT | 050KVA, 13200GRDY/7620, 120/240, NO TAP, SP, 1 BU
775365.001 | 14497164 | C25 |  | 506565 | IL1198 | 2025-12-19 | POLEMOUNT | 050KVA, 13200GRDY/7620, 120/240, NO TAP, SP, 1 BU
775365.001 | 14497165 | C25 |  | 506565 | IL1198 | 2025-12-19 | POLEMOUNT | 050KVA, 13200GRDY/7620, 120/240, NO TAP, SP, 1 BU
775365.001 | 14497166 | C25 |  | 506565 | IL1198 | 2025-12-19 | POLEMOUNT | 050KVA, 13200GRDY/7620, 120/240, NO TAP, SP, 1 BU
775365.001 | 14497167 | C25 |  | 506565 | IL1198 | 2025-12-19 | POLEMOUNT | 050KVA, 13200GRDY/7620, 120/240, NO TAP, SP, 1 BU
775365.001 | 14497168 | C25 |  | 506565 | IL1198 | 2026-01-05 | POLEMOUNT | 050KVA, 13200GRDY/7620, 120/240, NO TAP, SP, 1 BU
775365.001 | 14497169 | C25 |  | 506565 | IL1198 | 2025-12-19 | POLEMOUNT | 050KVA, 13200GRDY/7620, 120/240, NO TAP, SP, 1 BU
775365.001 | 14497170 | C25 |  | 506565 | IL1198 | 2025-12-19 | POLEMOUNT | 050KVA, 13200GRDY/7620, 120/240, NO TAP, SP, 1 BU
775365.001 | 14497171 | C25 |  | 506565 | IL1198 | 2025-12-19 | POLEMOUNT | 050KVA, 13200GRDY/7620, 120/240, NO TAP, SP, 1 BU
775365.001 | 14497172 | C25 |  | 506565 | IL1198 | 2025-12-19 | POLEMOUNT | 050KVA, 13200GRDY/7620, 120/240, NO TAP, SP, 1 BU
775365.001 | 14497173 | C25 |  | 506565 | IL1198 | 2025-12-19 | POLEMOUNT | 050KVA, 13200GRDY/7620, 120/240, NO TAP, SP, 1 BU
775365.001 | 14497174 | C25 |  | 506565 | IL1198 | 2025-12-19 | POLEMOUNT | 050KVA, 13200GRDY/7620, 120/240, NO TAP, SP, 1 BU
775365.001 | 14497175 | C25 |  | 506565 | IL1198 | 2026-01-06 | POLEMOUNT | 050KVA, 13200GRDY/7620, 120/240, NO TAP, SP, 1 BU
775370.001 | 14497176 | C25 |  | 506565 | IL1198 | 2025-12-19 | POLEMOUNT | 025KVA, 4160GRDY/2400, 120/240, NO TAP, SP, 1 BU
775370.001 | 14497177 | C25 |  | 506565 | IL1198 | 2025-12-19 | POLEMOUNT | 025KVA, 4160GRDY/2400, 120/240, NO TAP, SP, 1 BU
775370.001 | 14497178 | C25 |  | 506565 | IL1198 | 2025-12-19 | POLEMOUNT | 025KVA, 4160GRDY/2400, 120/240, NO TAP, SP, 1 BU
775370.001 | 14497179 | C25 |  | 506565 | IL1198 | 2025-12-19 | POLEMOUNT | 025KVA, 4160GRDY/2400, 120/240, NO TAP, SP, 1 BU
775370.001 | 14497180 | C25 |  | 506565 | IL1198 | 2025-12-19 | POLEMOUNT | 025KVA, 4160GRDY/2400, 120/240, NO TAP, SP, 1 BU
775370.001 | 14497181 | C25 |  | 506565 | IL1198 | 2025-12-19 | POLEMOUNT | 025KVA, 4160GRDY/2400, 120/240, NO TAP, SP, 1 BU
775370.001 | 14497182 | C25 |  | 506565 | IL1198 | 2025-12-19 | POLEMOUNT | 025KVA, 4160GRDY/2400, 120/240, NO TAP, SP, 1 BU
775370.001 | 14497183 | C25 |  | 506565 | IL1198 | 2025-12-19 | POLEMOUNT | 025KVA, 4160GRDY/2400, 120/240, NO TAP, SP, 1 BU
775370.001 | 14497184 | C25 |  | 506565 | IL1198 | 2025-12-19 | POLEMOUNT | 025KVA, 4160GRDY/2400, 120/240, NO TAP, SP, 1 BU
775370.001 | 14497185 | C25 |  | 506565 | IL1198 | 2025-12-19 | POLEMOUNT | 025KVA, 4160GRDY/2400, 120/240, NO TAP, SP, 1 BU
775370.001 | 14497186 | C25 |  | 506565 | IL1198 | 2025-12-19 | POLEMOUNT | 025KVA, 4160GRDY/2400, 120/240, NO TAP, SP, 1 BU
775370.001 | 14497187 | C25 |  | 506565 | IL1198 | 2025-12-19 | POLEMOUNT | 025KVA, 4160GRDY/2400, 120/240, NO TAP, SP, 1 BU
775370.001 | 14497188 | C25 |  | 506565 | IL1198 | 2025-12-19 | POLEMOUNT | 025KVA, 4160GRDY/2400, 120/240, NO TAP, SP, 1 BU
775370.001 | 14497189 | C25 |  | 506565 | IL1198 | 2025-12-19 | POLEMOUNT | 025KVA, 4160GRDY/2400, 120/240, NO TAP, SP, 1 BU
775370.001 | 14497190 | C25 |  | 506565 | IL1198 | 2025-12-19 | POLEMOUNT | 025KVA, 4160GRDY/2400, 120/240, NO TAP, SP, 1 BU
775370.001 | 14497191 | C25 |  | 506565 | IL1198 | 2025-12-19 | POLEMOUNT | 025KVA, 4160GRDY/2400, 120/240, NO TAP, SP, 1 BU
775370.001 | 14497192 | C25 |  | 506565 | IL1198 | 2025-12-19 | POLEMOUNT | 025KVA, 4160GRDY/2400, 120/240, NO TAP, SP, 1 BU
775370.001 | 14497193 | C25 |  | 506565 | IL1198 | 2025-12-19 | POLEMOUNT | 025KVA, 4160GRDY/2400, 120/240, NO TAP, SP, 1 BU
775370.001 | 14497194 | C25 |  | 506565 | IL1198 | 2025-12-19 | POLEMOUNT | 025KVA, 4160GRDY/2400, 120/240, NO TAP, SP, 1 BU
775370.001 | 14497195 | C25 |  | 506565 | IL1198 | 2025-12-19 | POLEMOUNT | 025KVA, 4160GRDY/2400, 120/240, NO TAP, SP, 1 BU
775370.001 | 14497196 | C25 |  | 506565 | IL1198 | 2025-12-19 | POLEMOUNT | 025KVA, 4160GRDY/2400, 120/240, NO TAP, SP, 1 BU
775374.001 | 14497238 | C25 |  | 506565 | IL1198 | 2025-12-17 | POLEMOUNT | 050KVA, 12470GRDY/7200, 120/240, NO TAP, SP, 1 BU
775374.001 | 14497239 | C25 |  | 506565 | IL1198 | 2025-12-17 | POLEMOUNT | 050KVA, 12470GRDY/7200, 120/240, NO TAP, SP, 1 BU
775374.001 | 14497240 | C25 |  | 506565 | IL1198 | 2025-12-17 | POLEMOUNT | 050KVA, 12470GRDY/7200, 120/240, NO TAP, SP, 1 BU
775374.001 | 14497241 | C25 |  | 506565 | IL1198 | 2025-12-17 | POLEMOUNT | 050KVA, 12470GRDY/7200, 120/240, NO TAP, SP, 1 BU
775374.001 | 14497242 | C25 |  | 506565 | IL1198 | 2025-12-17 | POLEMOUNT | 050KVA, 12470GRDY/7200, 120/240, NO TAP, SP, 1 BU
775374.001 | 14497243 | C25 |  | 506565 | IL1198 | 2026-01-07 | POLEMOUNT | 050KVA, 12470GRDY/7200, 120/240, NO TAP, SP, 1 BU
775374.001 | 14497244 | C25 |  | 506565 | IL1198 | 2025-12-18 | POLEMOUNT | 050KVA, 12470GRDY/7200, 120/240, NO TAP, SP, 1 BU
775374.001 | 14497245 | C25 |  | 506565 | IL1198 | 2025-12-19 | POLEMOUNT | 050KVA, 12470GRDY/7200, 120/240, NO TAP, SP, 1 BU
775374.001 | 14497246 | C25 |  | 506565 | IL1198 | 2025-12-17 | POLEMOUNT | 050KVA, 12470GRDY/7200, 120/240, NO TAP, SP, 1 BU
775374.001 | 14497247 | C25 |  | 506565 | IL1198 | 2025-12-17 | POLEMOUNT | 050KVA, 12470GRDY/7200, 120/240, NO TAP, SP, 1 BU
775374.001 | 14497248 | C25 |  | 506565 | IL1198 | 2025-12-17 | POLEMOUNT | 050KVA, 12470GRDY/7200, 120/240, NO TAP, SP, 1 BU
775374.001 | 14497249 | C25 |  | 506565 | IL1198 | 2025-12-17 | POLEMOUNT | 050KVA, 12470GRDY/7200, 120/240, NO TAP, SP, 1 BU
775374.001 | 14497250 | C25 |  | 506565 | IL1198 | 2025-12-17 | POLEMOUNT | 050KVA, 12470GRDY/7200, 120/240, NO TAP, SP, 1 BU
775374.001 | 14497251 | C25 |  | 506565 | IL1198 | 2025-12-18 | POLEMOUNT | 050KVA, 12470GRDY/7200, 120/240, NO TAP, SP, 1 BU
775374.001 | 14497252 | C25 |  | 506565 | IL1198 | 2025-12-18 | POLEMOUNT | 050KVA, 12470GRDY/7200, 120/240, NO TAP, SP, 1 BU
775374.001 | 14497253 | C25 |  | 506565 | IL1198 | 2025-12-18 | POLEMOUNT | 050KVA, 12470GRDY/7200, 120/240, NO TAP, SP, 1 BU
775374.001 | 14497254 | C25 |  | 506565 | IL1198 | 2025-12-18 | POLEMOUNT | 050KVA, 12470GRDY/7200, 120/240, NO TAP, SP, 1 BU
775374.001 | 14497255 | C25 |  | 506565 | IL1198 | 2025-12-19 | POLEMOUNT | 050KVA, 12470GRDY/7200, 120/240, NO TAP, SP, 1 BU
775374.001 | 14497256 | C25 |  | 506565 | IL1198 | 2025-12-18 | POLEMOUNT | 050KVA, 12470GRDY/7200, 120/240, NO TAP, SP, 1 BU
775374.001 | 14497257 | C25 |  | 506565 | IL1198 | 2025-12-19 | POLEMOUNT | 050KVA, 12470GRDY/7200, 120/240, NO TAP, SP, 1 BU
775374.001 | 14497258 | C25 |  | 506565 | IL1198 | 2025-12-18 | POLEMOUNT | 050KVA, 12470GRDY/7200, 120/240, NO TAP, SP, 1 BU
773738.001 | 14497649 | C25 |  | 504303 | OR0269 | 2026-01-05 | 3PH-PAD | 0300KVA, 12470GY/7200, 480Y/277, TAPS, LOOP, WELLS, +INSERT
774366.001 | 14497771 | C25 | MT57168 | 509111 | SC1653 | 2026-01-06 | 3PH-WINDFARM | 1000KVA, 13200GY/7620, 600Y/347, TAPS, LOOP, WELLS, +INSERT
774376.001 | 14497787 | C25 | MT57171 | 509111 | SC1653 | 2026-01-07 | 3PH-WINDFARM | 1500KVA, 12470GY/7200, 600Y/347, TAPS, LOOP, WELLS, +INSERT
775366.001 | 14499225 | C25 |  | 506565 | IL1198 | 2025-12-22 | POLEMOUNT | 025KVA, 13200GRDY/7620, 120/240, NO TAP, SP, 1 BU
775366.001 | 14499226 | C25 |  | 506565 | IL1198 | 2025-12-22 | POLEMOUNT | 025KVA, 13200GRDY/7620, 120/240, NO TAP, SP, 1 BU
775366.001 | 14499227 | C25 |  | 506565 | IL1198 | 2025-12-22 | POLEMOUNT | 025KVA, 13200GRDY/7620, 120/240, NO TAP, SP, 1 BU
775366.001 | 14499228 | C25 |  | 506565 | IL1198 | 2025-12-22 | POLEMOUNT | 025KVA, 13200GRDY/7620, 120/240, NO TAP, SP, 1 BU
774439.102 | 14499411 | 126 |  | 508724 | GA1316 | 2026-01-09 | PADMOUNT | 050KVA, 24940GRDY/14400, 240/120, NT, 2HV, WELLS
774439.102 | 14499413 | 126 |  | 508724 | GA1316 | 2026-01-08 | PADMOUNT | 050KVA, 24940GRDY/14400, 240/120, NT, 2HV, WELLS
775010.001 | 14499730 | 126 |  | 506006 | IL1198 | 2026-01-08 | PADMOUNT | 050KVA, 12470GRDY/7200, 240/120, NT, 2HV, WELLS, +INSERT
775010.001 | 14499731 | 126 |  | 506006 | IL1198 | 2026-01-08 | PADMOUNT | 050KVA, 12470GRDY/7200, 240/120, NT, 2HV, WELLS, +INSERT
775010.001 | 14499732 | 126 |  | 506006 | IL1198 | 2026-01-08 | PADMOUNT | 050KVA, 12470GRDY/7200, 240/120, NT, 2HV, WELLS, +INSERT
775010.001 | 14499733 | 126 |  | 506006 | IL1198 | 2026-01-08 | PADMOUNT | 050KVA, 12470GRDY/7200, 240/120, NT, 2HV, WELLS, +INSERT
775010.001 | 14499734 | 126 |  | 506006 | IL1198 | 2026-01-08 | PADMOUNT | 050KVA, 12470GRDY/7200, 240/120, NT, 2HV, WELLS, +INSERT
775010.001 | 14499735 | 126 |  | 506006 | IL1198 | 2026-01-08 | PADMOUNT | 050KVA, 12470GRDY/7200, 240/120, NT, 2HV, WELLS, +INSERT
775010.001 | 14499736 | 126 |  | 506006 | IL1198 | 2026-01-08 | PADMOUNT | 050KVA, 12470GRDY/7200, 240/120, NT, 2HV, WELLS, +INSERT
775010.001 | 14499737 | 126 |  | 506006 | IL1198 | 2026-01-08 | PADMOUNT | 050KVA, 12470GRDY/7200, 240/120, NT, 2HV, WELLS, +INSERT
775010.001 | 14499738 | 126 |  | 506006 | IL1198 | 2026-01-08 | PADMOUNT | 050KVA, 12470GRDY/7200, 240/120, NT, 2HV, WELLS, +INSERT
775010.001 | 14499739 | 126 |  | 506006 | IL1198 | 2026-01-08 | PADMOUNT | 050KVA, 12470GRDY/7200, 240/120, NT, 2HV, WELLS, +INSERT
775010.001 | 14499740 | 126 |  | 506006 | IL1198 | 2026-01-08 | PADMOUNT | 050KVA, 12470GRDY/7200, 240/120, NT, 2HV, WELLS, +INSERT
775010.001 | 14499741 | 126 |  | 506006 | IL1198 | 2026-01-08 | PADMOUNT | 050KVA, 12470GRDY/7200, 240/120, NT, 2HV, WELLS, +INSERT
775010.001 | 14499742 | 126 |  | 506006 | IL1198 | 2026-01-08 | PADMOUNT | 050KVA, 12470GRDY/7200, 240/120, NT, 2HV, WELLS, +INSERT
775010.001 | 14499743 | 126 |  | 506006 | IL1198 | 2026-01-08 | PADMOUNT | 050KVA, 12470GRDY/7200, 240/120, NT, 2HV, WELLS, +INSERT
775010.001 | 14499744 | 126 |  | 506006 | IL1198 | 2026-01-08 | PADMOUNT | 050KVA, 12470GRDY/7200, 240/120, NT, 2HV, WELLS, +INSERT
775010.001 | 14499745 | 126 |  | 506006 | IL1198 | 2026-01-08 | PADMOUNT | 050KVA, 12470GRDY/7200, 240/120, NT, 2HV, WELLS, +INSERT
775010.001 | 14499746 | 126 |  | 506006 | IL1198 | 2026-01-08 | PADMOUNT | 050KVA, 12470GRDY/7200, 240/120, NT, 2HV, WELLS, +INSERT
775010.001 | 14499747 | 126 |  | 506006 | IL1198 | 2026-01-08 | PADMOUNT | 050KVA, 12470GRDY/7200, 240/120, NT, 2HV, WELLS, +INSERT
775010.001 | 14499748 | 126 |  | 506006 | IL1198 | 2026-01-08 | PADMOUNT | 050KVA, 12470GRDY/7200, 240/120, NT, 2HV, WELLS, +INSERT
775010.001 | 14499749 | 126 |  | 506006 | IL1198 | 2026-01-08 | PADMOUNT | 050KVA, 12470GRDY/7200, 240/120, NT, 2HV, WELLS, +INSERT
775010.001 | 14499750 | 126 |  | 506006 | IL1198 | 2026-01-08 | PADMOUNT | 050KVA, 12470GRDY/7200, 240/120, NT, 2HV, WELLS, +INSERT
775010.001 | 14499751 | 126 |  | 506006 | IL1198 | 2026-01-08 | PADMOUNT | 050KVA, 12470GRDY/7200, 240/120, NT, 2HV, WELLS, +INSERT
775010.001 | 14499752 | 126 |  | 506006 | IL1198 | 2026-01-08 | PADMOUNT | 050KVA, 12470GRDY/7200, 240/120, NT, 2HV, WELLS, +INSERT
775010.001 | 14499753 | 126 |  | 506006 | IL1198 | 2026-01-08 | PADMOUNT | 050KVA, 12470GRDY/7200, 240/120, NT, 2HV, WELLS, +INSERT
775010.001 | 14499754 | 126 |  | 506006 | IL1198 | 2026-01-08 | PADMOUNT | 050KVA, 12470GRDY/7200, 240/120, NT, 2HV, WELLS, +INSERT
775010.001 | 14499755 | 126 |  | 506006 | IL1198 | 2026-01-08 | PADMOUNT | 050KVA, 12470GRDY/7200, 240/120, NT, 2HV, WELLS, +INSERT
775488.001 | 14500290 | 126 |  | 508205 | IL1198 | 2026-01-08 | PADMOUNT | 100KVA, 12470GRDY/7200, 240/120, NT, 2HV, WELLS
775488.001 | 14500291 | 126 |  | 508205 | IL1198 | 2026-01-08 | PADMOUNT | 100KVA, 12470GRDY/7200, 240/120, NT, 2HV, WELLS
775488.001 | 14500292 | 126 |  | 508205 | IL1198 | 2026-01-08 | PADMOUNT | 100KVA, 12470GRDY/7200, 240/120, NT, 2HV, WELLS
775488.001 | 14500293 | 126 |  | 508205 | IL1198 | 2026-01-08 | PADMOUNT | 100KVA, 12470GRDY/7200, 240/120, NT, 2HV, WELLS
775488.001 | 14500294 | 126 |  | 508205 | IL1198 | 2026-01-08 | PADMOUNT | 100KVA, 12470GRDY/7200, 240/120, NT, 2HV, WELLS
775488.001 | 14500295 | 126 |  | 508205 | IL1198 | 2026-01-08 | PADMOUNT | 100KVA, 12470GRDY/7200, 240/120, NT, 2HV, WELLS
775488.001 | 14500296 | 126 |  | 508205 | IL1198 | 2026-01-09 | PADMOUNT | 100KVA, 12470GRDY/7200, 240/120, NT, 2HV, WELLS
775488.001 | 14500297 | 126 |  | 508205 | IL1198 | 2026-01-08 | PADMOUNT | 100KVA, 12470GRDY/7200, 240/120, NT, 2HV, WELLS
775488.001 | 14500298 | 126 |  | 508205 | IL1198 | 2026-01-08 | PADMOUNT | 100KVA, 12470GRDY/7200, 240/120, NT, 2HV, WELLS
775488.001 | 14500299 | 126 |  | 508205 | IL1198 | 2026-01-08 | PADMOUNT | 100KVA, 12470GRDY/7200, 240/120, NT, 2HV, WELLS
775507.001 | 14500403 | 126 |  | 502854 | NC0126 | 2026-01-07 | PADMOUNT | 100KVA, 22860GRDY/13200, 240/120, NT, 2HV, WELLS
775507.001 | 14500404 | 126 |  | 502854 | NC0126 | 2026-01-07 | PADMOUNT | 100KVA, 22860GRDY/13200, 240/120, NT, 2HV, WELLS
775507.001 | 14500405 | 126 |  | 502854 | NC0126 | 2026-01-07 | PADMOUNT | 100KVA, 22860GRDY/13200, 240/120, NT, 2HV, WELLS
775507.001 | 14500406 | 126 |  | 502854 | NC0126 | 2026-01-07 | PADMOUNT | 100KVA, 22860GRDY/13200, 240/120, NT, 2HV, WELLS
775507.001 | 14500407 | 126 |  | 502854 | NC0126 | 2026-01-07 | PADMOUNT | 100KVA, 22860GRDY/13200, 240/120, NT, 2HV, WELLS
775507.001 | 14500408 | 126 |  | 502854 | NC0126 | 2026-01-07 | PADMOUNT | 100KVA, 22860GRDY/13200, 240/120, NT, 2HV, WELLS
775507.001 | 14500409 | 126 |  | 502854 | NC0126 | 2026-01-07 | PADMOUNT | 100KVA, 22860GRDY/13200, 240/120, NT, 2HV, WELLS
775507.001 | 14500410 | 126 |  | 502854 | NC0126 | 2026-01-07 | PADMOUNT | 100KVA, 22860GRDY/13200, 240/120, NT, 2HV, WELLS
775507.001 | 14500411 | 126 |  | 502854 | NC0126 | 2026-01-07 | PADMOUNT | 100KVA, 22860GRDY/13200, 240/120, NT, 2HV, WELLS
775507.001 | 14500412 | 126 |  | 502854 | NC0126 | 2026-01-07 | PADMOUNT | 100KVA, 22860GRDY/13200, 240/120, NT, 2HV, WELLS
775507.001 | 14500413 | 126 |  | 502854 | NC0126 | 2026-01-07 | PADMOUNT | 100KVA, 22860GRDY/13200, 240/120, NT, 2HV, WELLS
775507.101 | 14500414 | 126 |  | 502854 | NC0126 | 2026-01-08 | PADMOUNT | 100KVA, 22860GRDY/13200, 240/120, NT, 2HV, WELLS
775507.101 | 14500415 | 126 |  | 502854 | NC0126 | 2026-01-07 | PADMOUNT | 100KVA, 22860GRDY/13200, 240/120, NT, 2HV, WELLS
775507.101 | 14500416 | 126 |  | 502854 | NC0126 | 2026-01-13 | PADMOUNT | 100KVA, 22860GRDY/13200, 240/120, NT, 2HV, WELLS
775507.101 | 14500417 | 126 |  | 502854 | NC0126 | 2026-01-07 | PADMOUNT | 100KVA, 22860GRDY/13200, 240/120, NT, 2HV, WELLS
775507.101 | 14500418 | 126 |  | 502854 | NC0126 | 2026-01-07 | PADMOUNT | 100KVA, 22860GRDY/13200, 240/120, NT, 2HV, WELLS
775507.101 | 14500419 | 126 |  | 502854 | NC0126 | 2026-01-07 | PADMOUNT | 100KVA, 22860GRDY/13200, 240/120, NT, 2HV, WELLS
775507.101 | 14500420 | 126 |  | 502854 | NC0126 | 2026-01-07 | PADMOUNT | 100KVA, 22860GRDY/13200, 240/120, NT, 2HV, WELLS
775507.101 | 14500421 | 126 |  | 502854 | NC0126 | 2026-01-07 | PADMOUNT | 100KVA, 22860GRDY/13200, 240/120, NT, 2HV, WELLS
775507.101 | 14500422 | 126 |  | 502854 | NC0126 | 2026-01-07 | PADMOUNT | 100KVA, 22860GRDY/13200, 240/120, NT, 2HV, WELLS
775652.001 | 14500489 | 126 |  | 501192 | WI0002 | 2026-01-12 | ECO-PAD | ECO-PAD.1.0 FP104
775652.001 | 14500490 | 126 |  | 501192 | WI0002 | 2026-01-12 | ECO-PAD | ECO-PAD.1.0 FP104
775652.001 | 14500491 | 126 |  | 501192 | WI0002 | 2026-01-12 | ECO-PAD | ECO-PAD.1.0 FP104
775652.001 | 14500492 | 126 |  | 501192 | WI0002 | 2026-01-12 | ECO-PAD | ECO-PAD.1.0 FP104
774516.001 | 14502257 | 126 |  | 508724 | GA1316 | 2026-01-15 | POLEMOUNT | 075KVA, 11430/19800Y, 120/240, NO TAP, CONV., 2 BU
774772.002 | 14502528 | 126 |  | 511556 | KY1298 | 2026-01-05 | OVERHEAD | 010KVA, 12470GRDY/7200, 120/240, NO TAP, CSP, 1 BU
774772.002 | 14502529 | 126 |  | 511556 | KY1298 | 2026-01-05 | OVERHEAD | 010KVA, 12470GRDY/7200, 120/240, NO TAP, CSP, 1 BU
774772.002 | 14502530 | 126 |  | 511556 | KY1298 | 2026-01-05 | OVERHEAD | 010KVA, 12470GRDY/7200, 120/240, NO TAP, CSP, 1 BU
774772.002 | 14502531 | 126 |  | 511556 | KY1298 | 2026-01-07 | OVERHEAD | 010KVA, 12470GRDY/7200, 120/240, NO TAP, CSP, 1 BU
774779.001 | 14502614 | 126 |  | 512107 | KY1298 | 2026-01-07 | OVERHEAD | 1.5KVA, 12470GRDY/7200, 120/240, NO TAP, SP, 1 BU
774833.001 | 14502758 | 126 |  | 502854 | NC0126 | 2026-01-08 | OVERHEAD | 015KVA, 22860GRDY/13200, 120/240, NO TAP, SP, 1 BU
774833.001 | 14502759 | 126 |  | 502854 | NC0126 | 2026-01-08 | OVERHEAD | 015KVA, 22860GRDY/13200, 120/240, NO TAP, SP, 1 BU
774833.001 | 14502760 | 126 |  | 502854 | NC0126 | 2026-01-08 | OVERHEAD | 015KVA, 22860GRDY/13200, 120/240, NO TAP, SP, 1 BU
774833.001 | 14502761 | 126 |  | 502854 | NC0126 | 2026-01-08 | OVERHEAD | 015KVA, 22860GRDY/13200, 120/240, NO TAP, SP, 1 BU
774833.001 | 14502762 | 126 |  | 502854 | NC0126 | 2026-01-08 | OVERHEAD | 015KVA, 22860GRDY/13200, 120/240, NO TAP, SP, 1 BU
774833.001 | 14502763 | 126 |  | 502854 | NC0126 | 2026-01-08 | OVERHEAD | 015KVA, 22860GRDY/13200, 120/240, NO TAP, SP, 1 BU
774833.001 | 14502764 | 126 |  | 502854 | NC0126 | 2026-01-08 | OVERHEAD | 015KVA, 22860GRDY/13200, 120/240, NO TAP, SP, 1 BU
774833.001 | 14502765 | 126 |  | 502854 | NC0126 | 2026-01-08 | OVERHEAD | 015KVA, 22860GRDY/13200, 120/240, NO TAP, SP, 1 BU
774833.001 | 14502766 | 126 |  | 502854 | NC0126 | 2026-01-08 | OVERHEAD | 015KVA, 22860GRDY/13200, 120/240, NO TAP, SP, 1 BU
774833.001 | 14502767 | 126 |  | 502854 | NC0126 | 2026-01-08 | OVERHEAD | 015KVA, 22860GRDY/13200, 120/240, NO TAP, SP, 1 BU
774833.001 | 14502768 | 126 |  | 502854 | NC0126 | 2026-01-08 | OVERHEAD | 015KVA, 22860GRDY/13200, 120/240, NO TAP, SP, 1 BU
774833.001 | 14502769 | 126 |  | 502854 | NC0126 | 2026-01-08 | OVERHEAD | 015KVA, 22860GRDY/13200, 120/240, NO TAP, SP, 1 BU
774833.002 | 14502770 | 126 |  | 502854 | NC0126 | 2026-01-07 | POLEMOUNT | 025KVA, 12470GRDY/7200 X 22860GRDY/13200, 120/240, NO TAP, SP, 1 BU
774833.002 | 14502771 | 126 |  | 502854 | NC0126 | 2026-01-07 | POLEMOUNT | 025KVA, 12470GRDY/7200 X 22860GRDY/13200, 120/240, NO TAP, SP, 1 BU
774833.002 | 14502772 | 126 |  | 502854 | NC0126 | 2026-01-07 | POLEMOUNT | 025KVA, 12470GRDY/7200 X 22860GRDY/13200, 120/240, NO TAP, SP, 1 BU
774833.002 | 14502773 | 126 |  | 502854 | NC0126 | 2026-01-07 | POLEMOUNT | 025KVA, 12470GRDY/7200 X 22860GRDY/13200, 120/240, NO TAP, SP, 1 BU
774833.002 | 14502774 | 126 |  | 502854 | NC0126 | 2026-01-07 | POLEMOUNT | 025KVA, 12470GRDY/7200 X 22860GRDY/13200, 120/240, NO TAP, SP, 1 BU
774833.002 | 14502775 | 126 |  | 502854 | NC0126 | 2026-01-07 | POLEMOUNT | 025KVA, 12470GRDY/7200 X 22860GRDY/13200, 120/240, NO TAP, SP, 1 BU
774833.002 | 14502776 | 126 |  | 502854 | NC0126 | 2026-01-12 | POLEMOUNT | 025KVA, 12470GRDY/7200 X 22860GRDY/13200, 120/240, NO TAP, SP, 1 BU
774833.002 | 14502777 | 126 |  | 502854 | NC0126 | 2026-01-07 | POLEMOUNT | 025KVA, 12470GRDY/7200 X 22860GRDY/13200, 120/240, NO TAP, SP, 1 BU
774833.002 | 14502778 | 126 |  | 502854 | NC0126 | 2026-01-07 | POLEMOUNT | 025KVA, 12470GRDY/7200 X 22860GRDY/13200, 120/240, NO TAP, SP, 1 BU
774833.002 | 14502779 | 126 |  | 502854 | NC0126 | 2026-01-07 | POLEMOUNT | 025KVA, 12470GRDY/7200 X 22860GRDY/13200, 120/240, NO TAP, SP, 1 BU
774833.002 | 14502780 | 126 |  | 502854 | NC0126 | 2026-01-07 | POLEMOUNT | 025KVA, 12470GRDY/7200 X 22860GRDY/13200, 120/240, NO TAP, SP, 1 BU
774833.002 | 14502781 | 126 |  | 502854 | NC0126 | 2026-01-07 | POLEMOUNT | 025KVA, 12470GRDY/7200 X 22860GRDY/13200, 120/240, NO TAP, SP, 1 BU
774833.003 | 14502782 | 126 |  | 502854 | NC0126 | 2026-01-07 | POLEMOUNT | 003KVA, 22860GRDY/13200, 120/240, NO TAP, SP, 1 BU
774833.003 | 14502783 | 126 |  | 502854 | NC0126 | 2026-01-07 | POLEMOUNT | 003KVA, 22860GRDY/13200, 120/240, NO TAP, SP, 1 BU
774833.003 | 14502784 | 126 |  | 502854 | NC0126 | 2026-01-07 | POLEMOUNT | 003KVA, 22860GRDY/13200, 120/240, NO TAP, SP, 1 BU
774833.003 | 14502785 | 126 |  | 502854 | NC0126 | 2026-01-07 | POLEMOUNT | 003KVA, 22860GRDY/13200, 120/240, NO TAP, SP, 1 BU
774833.004 | 14502786 | 126 |  | 502854 | NC0126 | 2026-01-08 | POLEMOUNT | 050KVA, 22860GRDY/13200, 120/240, NO TAP, SP, 1 BU
774833.004 | 14502787 | 126 |  | 502854 | NC0126 | 2026-01-08 | POLEMOUNT | 050KVA, 22860GRDY/13200, 120/240, NO TAP, SP, 1 BU
774833.004 | 14502788 | 126 |  | 502854 | NC0126 | 2026-01-08 | POLEMOUNT | 050KVA, 22860GRDY/13200, 120/240, NO TAP, SP, 1 BU
774833.004 | 14502789 | 126 |  | 502854 | NC0126 | 2026-01-08 | POLEMOUNT | 050KVA, 22860GRDY/13200, 120/240, NO TAP, SP, 1 BU
774833.004 | 14502790 | 126 |  | 502854 | NC0126 | 2026-01-08 | POLEMOUNT | 050KVA, 22860GRDY/13200, 120/240, NO TAP, SP, 1 BU
774833.004 | 14502791 | 126 |  | 502854 | NC0126 | 2026-01-08 | POLEMOUNT | 050KVA, 22860GRDY/13200, 120/240, NO TAP, SP, 1 BU
774833.004 | 14502792 | 126 |  | 502854 | NC0126 | 2026-01-08 | POLEMOUNT | 050KVA, 22860GRDY/13200, 120/240, NO TAP, SP, 1 BU
774833.004 | 14502793 | 126 |  | 502854 | NC0126 | 2026-01-08 | POLEMOUNT | 050KVA, 22860GRDY/13200, 120/240, NO TAP, SP, 1 BU
774833.004 | 14502794 | 126 |  | 502854 | NC0126 | 2026-01-08 | POLEMOUNT | 050KVA, 22860GRDY/13200, 120/240, NO TAP, SP, 1 BU
774833.004 | 14502795 | 126 |  | 502854 | NC0126 | 2026-01-08 | POLEMOUNT | 050KVA, 22860GRDY/13200, 120/240, NO TAP, SP, 1 BU
774833.004 | 14502796 | 126 |  | 502854 | NC0126 | 2026-01-08 | POLEMOUNT | 050KVA, 22860GRDY/13200, 120/240, NO TAP, SP, 1 BU
774833.004 | 14502797 | 126 |  | 502854 | NC0126 | 2026-01-08 | POLEMOUNT | 050KVA, 22860GRDY/13200, 120/240, NO TAP, SP, 1 BU
774833.004 | 14502798 | 126 |  | 502854 | NC0126 | 2026-01-08 | POLEMOUNT | 050KVA, 22860GRDY/13200, 120/240, NO TAP, SP, 1 BU
774833.004 | 14502799 | 126 |  | 502854 | NC0126 | 2026-01-08 | POLEMOUNT | 050KVA, 22860GRDY/13200, 120/240, NO TAP, SP, 1 BU
774833.004 | 14502800 | 126 |  | 502854 | NC0126 | 2026-01-08 | POLEMOUNT | 050KVA, 22860GRDY/13200, 120/240, NO TAP, SP, 1 BU
774833.004 | 14502801 | 126 |  | 502854 | NC0126 | 2026-01-08 | POLEMOUNT | 050KVA, 22860GRDY/13200, 120/240, NO TAP, SP, 1 BU
775501.001 | 14504001 | 126 |  | 502854 | NC0126 | 2026-01-09 | POLEMOUNT | 025KVA, 12470GRDY/7200 X 22860GRDY/13200, 120/240, NO TAP, SP, 1 BU
775501.001 | 14504002 | 126 |  | 502854 | NC0126 | 2026-01-09 | POLEMOUNT | 025KVA, 12470GRDY/7200 X 22860GRDY/13200, 120/240, NO TAP, SP, 1 BU
775501.002 | 14504003 | 126 |  | 502854 | NC0126 | 2026-01-07 | POLEMOUNT | 015KVA, 12470GRDY/7200, 120/240, NO TAP, SP, 1 BU
775501.002 | 14504004 | 126 |  | 502854 | NC0126 | 2026-01-07 | POLEMOUNT | 015KVA, 12470GRDY/7200, 120/240, NO TAP, SP, 1 BU
775501.002 | 14504005 | 126 |  | 502854 | NC0126 | 2026-01-07 | POLEMOUNT | 015KVA, 12470GRDY/7200, 120/240, NO TAP, SP, 1 BU
775501.002 | 14504006 | 126 |  | 502854 | NC0126 | 2026-01-07 | POLEMOUNT | 015KVA, 12470GRDY/7200, 120/240, NO TAP, SP, 1 BU
775501.002 | 14504007 | 126 |  | 502854 | NC0126 | 2026-01-07 | POLEMOUNT | 015KVA, 12470GRDY/7200, 120/240, NO TAP, SP, 1 BU
775501.002 | 14504008 | 126 |  | 502854 | NC0126 | 2026-01-07 | POLEMOUNT | 015KVA, 12470GRDY/7200, 120/240, NO TAP, SP, 1 BU
775501.002 | 14504009 | 126 |  | 502854 | NC0126 | 2026-01-07 | POLEMOUNT | 015KVA, 12470GRDY/7200, 120/240, NO TAP, SP, 1 BU
775501.002 | 14504010 | 126 |  | 502854 | NC0126 | 2026-01-07 | POLEMOUNT | 015KVA, 12470GRDY/7200, 120/240, NO TAP, SP, 1 BU
775501.003 | 14504011 | 126 |  | 502854 | NC0126 | 2026-01-09 | POLEMOUNT | 050KVA, 12470GRDY/7200, 120/240, NO TAP, SP, 1 BU
775501.003 | 14504012 | 126 |  | 502854 | NC0126 | 2026-01-09 | POLEMOUNT | 050KVA, 12470GRDY/7200, 120/240, NO TAP, SP, 1 BU
775501.003 | 14504013 | 126 |  | 502854 | NC0126 | 2026-01-09 | POLEMOUNT | 050KVA, 12470GRDY/7200, 120/240, NO TAP, SP, 1 BU
775501.003 | 14504014 | 126 |  | 502854 | NC0126 | 2026-01-09 | POLEMOUNT | 050KVA, 12470GRDY/7200, 120/240, NO TAP, SP, 1 BU
775501.003 | 14504015 | 126 |  | 502854 | NC0126 | 2026-01-09 | POLEMOUNT | 050KVA, 12470GRDY/7200, 120/240, NO TAP, SP, 1 BU
775501.003 | 14504016 | 126 |  | 502854 | NC0126 | 2026-01-09 | POLEMOUNT | 050KVA, 12470GRDY/7200, 120/240, NO TAP, SP, 1 BU
775501.003 | 14504017 | 126 |  | 502854 | NC0126 | 2026-01-09 | POLEMOUNT | 050KVA, 12470GRDY/7200, 120/240, NO TAP, SP, 1 BU
775501.003 | 14504018 | 126 |  | 502854 | NC0126 | 2026-01-09 | POLEMOUNT | 050KVA, 12470GRDY/7200, 120/240, NO TAP, SP, 1 BU
775501.003 | 14504019 | 126 |  | 502854 | NC0126 | 2026-01-09 | POLEMOUNT | 050KVA, 12470GRDY/7200, 120/240, NO TAP, SP, 1 BU
775501.003 | 14504020 | 126 |  | 502854 | NC0126 | 2026-01-09 | POLEMOUNT | 050KVA, 12470GRDY/7200, 120/240, NO TAP, SP, 1 BU
775501.003 | 14504021 | 126 |  | 502854 | NC0126 | 2026-01-09 | POLEMOUNT | 050KVA, 12470GRDY/7200, 120/240, NO TAP, SP, 1 BU
775501.003 | 14504022 | 126 |  | 502854 | NC0126 | 2026-01-09 | POLEMOUNT | 050KVA, 12470GRDY/7200, 120/240, NO TAP, SP, 1 BU
775501.003 | 14504023 | 126 |  | 502854 | NC0126 | 2026-01-09 | POLEMOUNT | 050KVA, 12470GRDY/7200, 120/240, NO TAP, SP, 1 BU
775501.003 | 14504024 | 126 |  | 502854 | NC0126 | 2026-01-09 | POLEMOUNT | 050KVA, 12470GRDY/7200, 120/240, NO TAP, SP, 1 BU
775501.003 | 14504025 | 126 |  | 502854 | NC0126 | 2026-01-09 | POLEMOUNT | 050KVA, 12470GRDY/7200, 120/240, NO TAP, SP, 1 BU
775501.003 | 14504026 | 126 |  | 502854 | NC0126 | 2026-01-09 | POLEMOUNT | 050KVA, 12470GRDY/7200, 120/240, NO TAP, SP, 1 BU
775501.003 | 14504027 | 126 |  | 502854 | NC0126 | 2026-01-09 | POLEMOUNT | 050KVA, 12470GRDY/7200, 120/240, NO TAP, SP, 1 BU
775501.003 | 14504028 | 126 |  | 502854 | NC0126 | 2026-01-09 | POLEMOUNT | 050KVA, 12470GRDY/7200, 120/240, NO TAP, SP, 1 BU
775501.003 | 14504029 | 126 |  | 502854 | NC0126 | 2026-01-09 | POLEMOUNT | 050KVA, 12470GRDY/7200, 120/240, NO TAP, SP, 1 BU
775501.003 | 14504030 | 126 |  | 502854 | NC0126 | 2026-01-09 | POLEMOUNT | 050KVA, 12470GRDY/7200, 120/240, NO TAP, SP, 1 BU
775501.004 | 14504031 | 126 |  | 502854 | NC0126 | 2026-01-08 | OVERHEAD | 015KVA, 22860GRDY/13200, 120/240, NO TAP, SP, 1 BU
775501.004 | 14504032 | 126 |  | 502854 | NC0126 | 2026-01-08 | OVERHEAD | 015KVA, 22860GRDY/13200, 120/240, NO TAP, SP, 1 BU
775501.004 | 14504033 | 126 |  | 502854 | NC0126 | 2026-01-08 | OVERHEAD | 015KVA, 22860GRDY/13200, 120/240, NO TAP, SP, 1 BU
775501.004 | 14504034 | 126 |  | 502854 | NC0126 | 2026-01-08 | OVERHEAD | 015KVA, 22860GRDY/13200, 120/240, NO TAP, SP, 1 BU
775501.004 | 14504035 | 126 |  | 502854 | NC0126 | 2026-01-08 | OVERHEAD | 015KVA, 22860GRDY/13200, 120/240, NO TAP, SP, 1 BU
775501.004 | 14504036 | 126 |  | 502854 | NC0126 | 2026-01-08 | OVERHEAD | 015KVA, 22860GRDY/13200, 120/240, NO TAP, SP, 1 BU
775501.004 | 14504037 | 126 |  | 502854 | NC0126 | 2026-01-08 | OVERHEAD | 015KVA, 22860GRDY/13200, 120/240, NO TAP, SP, 1 BU
775501.004 | 14504038 | 126 |  | 502854 | NC0126 | 2026-01-08 | OVERHEAD | 015KVA, 22860GRDY/13200, 120/240, NO TAP, SP, 1 BU
775501.004 | 14504039 | 126 |  | 502854 | NC0126 | 2026-01-08 | OVERHEAD | 015KVA, 22860GRDY/13200, 120/240, NO TAP, SP, 1 BU
775501.004 | 14504040 | 126 |  | 502854 | NC0126 | 2026-01-08 | OVERHEAD | 015KVA, 22860GRDY/13200, 120/240, NO TAP, SP, 1 BU
775501.004 | 14504041 | 126 |  | 502854 | NC0126 | 2026-01-08 | OVERHEAD | 015KVA, 22860GRDY/13200, 120/240, NO TAP, SP, 1 BU
775501.004 | 14504042 | 126 |  | 502854 | NC0126 | 2026-01-08 | OVERHEAD | 015KVA, 22860GRDY/13200, 120/240, NO TAP, SP, 1 BU
775501.004 | 14504043 | 126 |  | 502854 | NC0126 | 2026-01-08 | OVERHEAD | 015KVA, 22860GRDY/13200, 120/240, NO TAP, SP, 1 BU
775501.004 | 14504044 | 126 |  | 502854 | NC0126 | 2026-01-08 | OVERHEAD | 015KVA, 22860GRDY/13200, 120/240, NO TAP, SP, 1 BU
775501.004 | 14504045 | 126 |  | 502854 | NC0126 | 2026-01-08 | OVERHEAD | 015KVA, 22860GRDY/13200, 120/240, NO TAP, SP, 1 BU
775501.004 | 14504046 | 126 |  | 502854 | NC0126 | 2026-01-08 | OVERHEAD | 015KVA, 22860GRDY/13200, 120/240, NO TAP, SP, 1 BU
775501.004 | 14504047 | 126 |  | 502854 | NC0126 | 2026-01-08 | OVERHEAD | 015KVA, 22860GRDY/13200, 120/240, NO TAP, SP, 1 BU
775501.004 | 14504048 | 126 |  | 502854 | NC0126 | 2026-01-08 | OVERHEAD | 015KVA, 22860GRDY/13200, 120/240, NO TAP, SP, 1 BU
775501.004 | 14504049 | 126 |  | 502854 | NC0126 | 2026-01-08 | OVERHEAD | 015KVA, 22860GRDY/13200, 120/240, NO TAP, SP, 1 BU
775501.004 | 14504050 | 126 |  | 502854 | NC0126 | 2026-01-08 | OVERHEAD | 015KVA, 22860GRDY/13200, 120/240, NO TAP, SP, 1 BU
775501.104 | 14504051 | 126 |  | 502854 | NC0126 | 2026-01-08 | OVERHEAD | 015KVA, 22860GRDY/13200, 120/240, NO TAP, SP, 1 BU
775501.104 | 14504052 | 126 |  | 502854 | NC0126 | 2026-01-08 | OVERHEAD | 015KVA, 22860GRDY/13200, 120/240, NO TAP, SP, 1 BU
775501.104 | 14504053 | 126 |  | 502854 | NC0126 | 2026-01-08 | OVERHEAD | 015KVA, 22860GRDY/13200, 120/240, NO TAP, SP, 1 BU
775501.104 | 14504054 | 126 |  | 502854 | NC0126 | 2026-01-08 | OVERHEAD | 015KVA, 22860GRDY/13200, 120/240, NO TAP, SP, 1 BU
775501.104 | 14504055 | 126 |  | 502854 | NC0126 | 2026-01-08 | OVERHEAD | 015KVA, 22860GRDY/13200, 120/240, NO TAP, SP, 1 BU
775501.104 | 14504056 | 126 |  | 502854 | NC0126 | 2026-01-08 | OVERHEAD | 015KVA, 22860GRDY/13200, 120/240, NO TAP, SP, 1 BU
775501.104 | 14504057 | 126 |  | 502854 | NC0126 | 2026-01-08 | OVERHEAD | 015KVA, 22860GRDY/13200, 120/240, NO TAP, SP, 1 BU
775501.104 | 14504058 | 126 |  | 502854 | NC0126 | 2026-01-08 | OVERHEAD | 015KVA, 22860GRDY/13200, 120/240, NO TAP, SP, 1 BU
775501.104 | 14504059 | 126 |  | 502854 | NC0126 | 2026-01-08 | OVERHEAD | 015KVA, 22860GRDY/13200, 120/240, NO TAP, SP, 1 BU
775501.104 | 14504060 | 126 |  | 502854 | NC0126 | 2026-01-08 | OVERHEAD | 015KVA, 22860GRDY/13200, 120/240, NO TAP, SP, 1 BU
775501.104 | 14504061 | 126 |  | 502854 | NC0126 | 2026-01-08 | OVERHEAD | 015KVA, 22860GRDY/13200, 120/240, NO TAP, SP, 1 BU
775501.104 | 14504062 | 126 |  | 502854 | NC0126 | 2026-01-08 | OVERHEAD | 015KVA, 22860GRDY/13200, 120/240, NO TAP, SP, 1 BU
775501.104 | 14504063 | 126 |  | 502854 | NC0126 | 2026-01-08 | OVERHEAD | 015KVA, 22860GRDY/13200, 120/240, NO TAP, SP, 1 BU
775501.104 | 14504064 | 126 |  | 502854 | NC0126 | 2026-01-08 | OVERHEAD | 015KVA, 22860GRDY/13200, 120/240, NO TAP, SP, 1 BU
775501.104 | 14504065 | 126 |  | 502854 | NC0126 | 2026-01-08 | OVERHEAD | 015KVA, 22860GRDY/13200, 120/240, NO TAP, SP, 1 BU
775501.104 | 14504066 | 126 |  | 502854 | NC0126 | 2026-01-08 | OVERHEAD | 015KVA, 22860GRDY/13200, 120/240, NO TAP, SP, 1 BU
775501.104 | 14504067 | 126 |  | 502854 | NC0126 | 2026-01-08 | OVERHEAD | 015KVA, 22860GRDY/13200, 120/240, NO TAP, SP, 1 BU
775501.104 | 14504068 | 126 |  | 502854 | NC0126 | 2026-01-08 | OVERHEAD | 015KVA, 22860GRDY/13200, 120/240, NO TAP, SP, 1 BU
775501.104 | 14504069 | 126 |  | 502854 | NC0126 | 2026-01-08 | OVERHEAD | 015KVA, 22860GRDY/13200, 120/240, NO TAP, SP, 1 BU
775501.104 | 14504070 | 126 |  | 502854 | NC0126 | 2026-01-08 | OVERHEAD | 015KVA, 22860GRDY/13200, 120/240, NO TAP, SP, 1 BU
775501.104 | 14504071 | 126 |  | 502854 | NC0126 | 2026-01-08 | OVERHEAD | 015KVA, 22860GRDY/13200, 120/240, NO TAP, SP, 1 BU
775501.104 | 14504072 | 126 |  | 502854 | NC0126 | 2026-01-08 | OVERHEAD | 015KVA, 22860GRDY/13200, 120/240, NO TAP, SP, 1 BU
775501.104 | 14504073 | 126 |  | 502854 | NC0126 | 2026-01-08 | OVERHEAD | 015KVA, 22860GRDY/13200, 120/240, NO TAP, SP, 1 BU
775501.104 | 14504074 | 126 |  | 502854 | NC0126 | 2026-01-08 | OVERHEAD | 015KVA, 22860GRDY/13200, 120/240, NO TAP, SP, 1 BU
775501.104 | 14504075 | 126 |  | 502854 | NC0126 | 2026-01-08 | OVERHEAD | 015KVA, 22860GRDY/13200, 120/240, NO TAP, SP, 1 BU
775501.104 | 14504076 | 126 |  | 502854 | NC0126 | 2026-01-08 | OVERHEAD | 015KVA, 22860GRDY/13200, 120/240, NO TAP, SP, 1 BU
775501.104 | 14504077 | 126 |  | 502854 | NC0126 | 2026-01-08 | OVERHEAD | 015KVA, 22860GRDY/13200, 120/240, NO TAP, SP, 1 BU
775501.104 | 14504078 | 126 |  | 502854 | NC0126 | 2026-01-08 | OVERHEAD | 015KVA, 22860GRDY/13200, 120/240, NO TAP, SP, 1 BU
775501.204 | 14504079 | 126 |  | 502854 | NC0126 | 2026-01-08 | OVERHEAD | 015KVA, 22860GRDY/13200, 120/240, NO TAP, SP, 1 BU
775501.204 | 14504080 | 126 |  | 502854 | NC0126 | 2026-01-08 | OVERHEAD | 015KVA, 22860GRDY/13200, 120/240, NO TAP, SP, 1 BU
775501.204 | 14504081 | 126 |  | 502854 | NC0126 | 2026-01-08 | OVERHEAD | 015KVA, 22860GRDY/13200, 120/240, NO TAP, SP, 1 BU
775501.204 | 14504082 | 126 |  | 502854 | NC0126 | 2026-01-08 | OVERHEAD | 015KVA, 22860GRDY/13200, 120/240, NO TAP, SP, 1 BU
775501.204 | 14504083 | 126 |  | 502854 | NC0126 | 2026-01-08 | OVERHEAD | 015KVA, 22860GRDY/13200, 120/240, NO TAP, SP, 1 BU
775501.204 | 14504084 | 126 |  | 502854 | NC0126 | 2026-01-08 | OVERHEAD | 015KVA, 22860GRDY/13200, 120/240, NO TAP, SP, 1 BU
775501.204 | 14504085 | 126 |  | 502854 | NC0126 | 2026-01-08 | OVERHEAD | 015KVA, 22860GRDY/13200, 120/240, NO TAP, SP, 1 BU
775501.204 | 14504086 | 126 |  | 502854 | NC0126 | 2026-01-08 | OVERHEAD | 015KVA, 22860GRDY/13200, 120/240, NO TAP, SP, 1 BU
775501.204 | 14504087 | 126 |  | 502854 | NC0126 | 2026-01-08 | OVERHEAD | 015KVA, 22860GRDY/13200, 120/240, NO TAP, SP, 1 BU
775501.204 | 14504088 | 126 |  | 502854 | NC0126 | 2026-01-08 | OVERHEAD | 015KVA, 22860GRDY/13200, 120/240, NO TAP, SP, 1 BU
775501.204 | 14504089 | 126 |  | 502854 | NC0126 | 2026-01-08 | OVERHEAD | 015KVA, 22860GRDY/13200, 120/240, NO TAP, SP, 1 BU
775501.204 | 14504090 | 126 |  | 502854 | NC0126 | 2026-01-08 | OVERHEAD | 015KVA, 22860GRDY/13200, 120/240, NO TAP, SP, 1 BU
775501.204 | 14504091 | 126 |  | 502854 | NC0126 | 2026-01-08 | OVERHEAD | 015KVA, 22860GRDY/13200, 120/240, NO TAP, SP, 1 BU
775501.204 | 14504092 | 126 |  | 502854 | NC0126 | 2026-01-08 | OVERHEAD | 015KVA, 22860GRDY/13200, 120/240, NO TAP, SP, 1 BU
775501.204 | 14504093 | 126 |  | 502854 | NC0126 | 2026-01-08 | OVERHEAD | 015KVA, 22860GRDY/13200, 120/240, NO TAP, SP, 1 BU
775501.204 | 14504094 | 126 |  | 502854 | NC0126 | 2026-01-08 | OVERHEAD | 015KVA, 22860GRDY/13200, 120/240, NO TAP, SP, 1 BU
775501.204 | 14504095 | 126 |  | 502854 | NC0126 | 2026-01-08 | OVERHEAD | 015KVA, 22860GRDY/13200, 120/240, NO TAP, SP, 1 BU
775501.204 | 14504096 | 126 |  | 502854 | NC0126 | 2026-01-08 | OVERHEAD | 015KVA, 22860GRDY/13200, 120/240, NO TAP, SP, 1 BU
775501.204 | 14504097 | 126 |  | 502854 | NC0126 | 2026-01-08 | OVERHEAD | 015KVA, 22860GRDY/13200, 120/240, NO TAP, SP, 1 BU
775501.204 | 14504098 | 126 |  | 502854 | NC0126 | 2026-01-09 | OVERHEAD | 015KVA, 22860GRDY/13200, 120/240, NO TAP, SP, 1 BU
775501.005 | 14504099 | 126 |  | 502854 | NC0126 | 2026-01-09 | OVERHEAD | 025KVA, 22860GRDY/13200, 120/240, NO TAP, SP, 1 BU
775501.005 | 14504100 | 126 |  | 502854 | NC0126 | 2026-01-09 | OVERHEAD | 025KVA, 22860GRDY/13200, 120/240, NO TAP, SP, 1 BU
775501.005 | 14504101 | 126 |  | 502854 | NC0126 | 2026-01-09 | OVERHEAD | 025KVA, 22860GRDY/13200, 120/240, NO TAP, SP, 1 BU
775501.005 | 14504102 | 126 |  | 502854 | NC0126 | 2026-01-09 | OVERHEAD | 025KVA, 22860GRDY/13200, 120/240, NO TAP, SP, 1 BU
775501.005 | 14504103 | 126 |  | 502854 | NC0126 | 2026-01-09 | OVERHEAD | 025KVA, 22860GRDY/13200, 120/240, NO TAP, SP, 1 BU
775501.005 | 14504104 | 126 |  | 502854 | NC0126 | 2026-01-09 | OVERHEAD | 025KVA, 22860GRDY/13200, 120/240, NO TAP, SP, 1 BU
775501.005 | 14504105 | 126 |  | 502854 | NC0126 | 2026-01-09 | OVERHEAD | 025KVA, 22860GRDY/13200, 120/240, NO TAP, SP, 1 BU
775501.005 | 14504106 | 126 |  | 502854 | NC0126 | 2026-01-09 | OVERHEAD | 025KVA, 22860GRDY/13200, 120/240, NO TAP, SP, 1 BU
775501.005 | 14504107 | 126 |  | 502854 | NC0126 | 2026-01-09 | OVERHEAD | 025KVA, 22860GRDY/13200, 120/240, NO TAP, SP, 1 BU
775501.005 | 14504108 | 126 |  | 502854 | NC0126 | 2026-01-09 | OVERHEAD | 025KVA, 22860GRDY/13200, 120/240, NO TAP, SP, 1 BU
775501.005 | 14504109 | 126 |  | 502854 | NC0126 | 2026-01-09 | OVERHEAD | 025KVA, 22860GRDY/13200, 120/240, NO TAP, SP, 1 BU
775501.005 | 14504110 | 126 |  | 502854 | NC0126 | 2026-01-09 | OVERHEAD | 025KVA, 22860GRDY/13200, 120/240, NO TAP, SP, 1 BU
775501.005 | 14504111 | 126 |  | 502854 | NC0126 | 2026-01-09 | OVERHEAD | 025KVA, 22860GRDY/13200, 120/240, NO TAP, SP, 1 BU
775501.005 | 14504112 | 126 |  | 502854 | NC0126 | 2026-01-09 | OVERHEAD | 025KVA, 22860GRDY/13200, 120/240, NO TAP, SP, 1 BU
775501.005 | 14504113 | 126 |  | 502854 | NC0126 | 2026-01-09 | OVERHEAD | 025KVA, 22860GRDY/13200, 120/240, NO TAP, SP, 1 BU
775501.005 | 14504114 | 126 |  | 502854 | NC0126 | 2026-01-09 | OVERHEAD | 025KVA, 22860GRDY/13200, 120/240, NO TAP, SP, 1 BU
775501.005 | 14504115 | 126 |  | 502854 | NC0126 | 2026-01-09 | OVERHEAD | 025KVA, 22860GRDY/13200, 120/240, NO TAP, SP, 1 BU
775501.005 | 14504116 | 126 |  | 502854 | NC0126 | 2026-01-09 | OVERHEAD | 025KVA, 22860GRDY/13200, 120/240, NO TAP, SP, 1 BU
775501.005 | 14504117 | 126 |  | 502854 | NC0126 | 2026-01-09 | OVERHEAD | 025KVA, 22860GRDY/13200, 120/240, NO TAP, SP, 1 BU
775501.005 | 14504118 | 126 |  | 502854 | NC0126 | 2026-01-09 | OVERHEAD | 025KVA, 22860GRDY/13200, 120/240, NO TAP, SP, 1 BU
775501.005 | 14504119 | 126 |  | 502854 | NC0126 | 2026-01-09 | OVERHEAD | 025KVA, 22860GRDY/13200, 120/240, NO TAP, SP, 1 BU
775501.005 | 14504120 | 126 |  | 502854 | NC0126 | 2026-01-09 | OVERHEAD | 025KVA, 22860GRDY/13200, 120/240, NO TAP, SP, 1 BU
775501.005 | 14504121 | 126 |  | 502854 | NC0126 | 2026-01-09 | OVERHEAD | 025KVA, 22860GRDY/13200, 120/240, NO TAP, SP, 1 BU
775501.005 | 14504122 | 126 |  | 502854 | NC0126 | 2026-01-09 | OVERHEAD | 025KVA, 22860GRDY/13200, 120/240, NO TAP, SP, 1 BU
775501.005 | 14504123 | 126 |  | 502854 | NC0126 | 2026-01-09 | OVERHEAD | 025KVA, 22860GRDY/13200, 120/240, NO TAP, SP, 1 BU
775501.005 | 14504124 | 126 |  | 502854 | NC0126 | 2026-01-09 | OVERHEAD | 025KVA, 22860GRDY/13200, 120/240, NO TAP, SP, 1 BU
775501.005 | 14504125 | 126 |  | 502854 | NC0126 | 2026-01-09 | OVERHEAD | 025KVA, 22860GRDY/13200, 120/240, NO TAP, SP, 1 BU
775501.005 | 14504126 | 126 |  | 502854 | NC0126 | 2026-01-09 | OVERHEAD | 025KVA, 22860GRDY/13200, 120/240, NO TAP, SP, 1 BU
775501.006 | 14504127 | 126 |  | 502854 | NC0126 | 2026-01-09 | OVERHEAD | 037KVA, 22860GRDY/13200, 120/240, NO TAP, SP, 1 BU
775501.006 | 14504128 | 126 |  | 502854 | NC0126 | 2026-01-09 | OVERHEAD | 037KVA, 22860GRDY/13200, 120/240, NO TAP, SP, 1 BU
775501.006 | 14504129 | 126 |  | 502854 | NC0126 | 2026-01-09 | OVERHEAD | 037KVA, 22860GRDY/13200, 120/240, NO TAP, SP, 1 BU
775501.006 | 14504130 | 126 |  | 502854 | NC0126 | 2026-01-09 | OVERHEAD | 037KVA, 22860GRDY/13200, 120/240, NO TAP, SP, 1 BU
775501.006 | 14504131 | 126 |  | 502854 | NC0126 | 2026-01-13 | OVERHEAD | 037KVA, 22860GRDY/13200, 120/240, NO TAP, SP, 1 BU
775501.006 | 14504132 | 126 |  | 502854 | NC0126 | 2026-01-09 | OVERHEAD | 037KVA, 22860GRDY/13200, 120/240, NO TAP, SP, 1 BU
775501.006 | 14504133 | 126 |  | 502854 | NC0126 | 2026-01-09 | OVERHEAD | 037KVA, 22860GRDY/13200, 120/240, NO TAP, SP, 1 BU
775501.006 | 14504134 | 126 |  | 502854 | NC0126 | 2026-01-09 | OVERHEAD | 037KVA, 22860GRDY/13200, 120/240, NO TAP, SP, 1 BU
775501.006 | 14504135 | 126 |  | 502854 | NC0126 | 2026-01-09 | OVERHEAD | 037KVA, 22860GRDY/13200, 120/240, NO TAP, SP, 1 BU
775501.006 | 14504136 | 126 |  | 502854 | NC0126 | 2026-01-09 | OVERHEAD | 037KVA, 22860GRDY/13200, 120/240, NO TAP, SP, 1 BU
775501.006 | 14504137 | 126 |  | 502854 | NC0126 | 2026-01-09 | OVERHEAD | 037KVA, 22860GRDY/13200, 120/240, NO TAP, SP, 1 BU
775501.006 | 14504138 | 126 |  | 502854 | NC0126 | 2026-01-09 | OVERHEAD | 037KVA, 22860GRDY/13200, 120/240, NO TAP, SP, 1 BU
775501.006 | 14504139 | 126 |  | 502854 | NC0126 | 2026-01-09 | OVERHEAD | 037KVA, 22860GRDY/13200, 120/240, NO TAP, SP, 1 BU
775501.006 | 14504140 | 126 |  | 502854 | NC0126 | 2026-01-09 | OVERHEAD | 037KVA, 22860GRDY/13200, 120/240, NO TAP, SP, 1 BU
775501.006 | 14504141 | 126 |  | 502854 | NC0126 | 2026-01-09 | OVERHEAD | 037KVA, 22860GRDY/13200, 120/240, NO TAP, SP, 1 BU
775501.006 | 14504142 | 126 |  | 502854 | NC0126 | 2026-01-09 | OVERHEAD | 037KVA, 22860GRDY/13200, 120/240, NO TAP, SP, 1 BU
775501.006 | 14504143 | 126 |  | 502854 | NC0126 | 2026-01-09 | OVERHEAD | 037KVA, 22860GRDY/13200, 120/240, NO TAP, SP, 1 BU
775501.006 | 14504144 | 126 |  | 502854 | NC0126 | 2026-01-09 | OVERHEAD | 037KVA, 22860GRDY/13200, 120/240, NO TAP, SP, 1 BU
775501.006 | 14504145 | 126 |  | 502854 | NC0126 | 2026-01-09 | OVERHEAD | 037KVA, 22860GRDY/13200, 120/240, NO TAP, SP, 1 BU
775501.006 | 14504146 | 126 |  | 502854 | NC0126 | 2026-01-09 | OVERHEAD | 037KVA, 22860GRDY/13200, 120/240, NO TAP, SP, 1 BU
775501.006 | 14504147 | 126 |  | 502854 | NC0126 | 2026-01-09 | OVERHEAD | 037KVA, 22860GRDY/13200, 120/240, NO TAP, SP, 1 BU
775501.006 | 14504148 | 126 |  | 502854 | NC0126 | 2026-01-09 | OVERHEAD | 037KVA, 22860GRDY/13200, 120/240, NO TAP, SP, 1 BU
775501.006 | 14504149 | 126 |  | 502854 | NC0126 | 2026-01-09 | OVERHEAD | 037KVA, 22860GRDY/13200, 120/240, NO TAP, SP, 1 BU
775501.006 | 14504150 | 126 |  | 502854 | NC0126 | 2026-01-09 | OVERHEAD | 037KVA, 22860GRDY/13200, 120/240, NO TAP, SP, 1 BU
775501.006 | 14504151 | 126 |  | 502854 | NC0126 | 2026-01-09 | OVERHEAD | 037KVA, 22860GRDY/13200, 120/240, NO TAP, SP, 1 BU
775501.006 | 14504152 | 126 |  | 502854 | NC0126 | 2026-01-09 | OVERHEAD | 037KVA, 22860GRDY/13200, 120/240, NO TAP, SP, 1 BU
775501.006 | 14504153 | 126 |  | 502854 | NC0126 | 2026-01-09 | OVERHEAD | 037KVA, 22860GRDY/13200, 120/240, NO TAP, SP, 1 BU
775501.006 | 14504154 | 126 |  | 502854 | NC0126 | 2026-01-09 | OVERHEAD | 037KVA, 22860GRDY/13200, 120/240, NO TAP, SP, 1 BU
775501.006 | 14504155 | 126 |  | 502854 | NC0126 | 2026-01-09 | OVERHEAD | 037KVA, 22860GRDY/13200, 120/240, NO TAP, SP, 1 BU
775501.006 | 14504156 | 126 |  | 502854 | NC0126 | 2026-01-09 | OVERHEAD | 037KVA, 22860GRDY/13200, 120/240, NO TAP, SP, 1 BU
775501.006 | 14504157 | 126 |  | 502854 | NC0126 | 2026-01-09 | OVERHEAD | 037KVA, 22860GRDY/13200, 120/240, NO TAP, SP, 1 BU
775501.006 | 14504158 | 126 |  | 502854 | NC0126 | 2026-01-09 | OVERHEAD | 037KVA, 22860GRDY/13200, 120/240, NO TAP, SP, 1 BU
775501.006 | 14504159 | 126 |  | 502854 | NC0126 | 2026-01-09 | OVERHEAD | 037KVA, 22860GRDY/13200, 120/240, NO TAP, SP, 1 BU
775501.006 | 14504160 | 126 |  | 502854 | NC0126 | 2026-01-09 | OVERHEAD | 037KVA, 22860GRDY/13200, 120/240, NO TAP, SP, 1 BU
775501.006 | 14504161 | 126 |  | 502854 | NC0126 | 2026-01-09 | OVERHEAD | 037KVA, 22860GRDY/13200, 120/240, NO TAP, SP, 1 BU
775501.006 | 14504162 | 126 |  | 502854 | NC0126 | 2026-01-09 | OVERHEAD | 037KVA, 22860GRDY/13200, 120/240, NO TAP, SP, 1 BU
775501.006 | 14504163 | 126 |  | 502854 | NC0126 | 2026-01-09 | OVERHEAD | 037KVA, 22860GRDY/13200, 120/240, NO TAP, SP, 1 BU
775501.006 | 14504164 | 126 |  | 502854 | NC0126 | 2026-01-09 | OVERHEAD | 037KVA, 22860GRDY/13200, 120/240, NO TAP, SP, 1 BU
775501.006 | 14504165 | 126 |  | 502854 | NC0126 | 2026-01-09 | OVERHEAD | 037KVA, 22860GRDY/13200, 120/240, NO TAP, SP, 1 BU
775501.006 | 14504166 | 126 |  | 502854 | NC0126 | 2026-01-09 | OVERHEAD | 037KVA, 22860GRDY/13200, 120/240, NO TAP, SP, 1 BU
775501.007 | 14504167 | 126 |  | 502854 | NC0126 | 2026-01-09 | POLEMOUNT | 050KVA, 22860GRDY/13200, 120/240, NO TAP, SP, 1 BU
775501.007 | 14504168 | 126 |  | 502854 | NC0126 | 2026-01-09 | POLEMOUNT | 050KVA, 22860GRDY/13200, 120/240, NO TAP, SP, 1 BU
775501.007 | 14504169 | 126 |  | 502854 | NC0126 | 2026-01-09 | POLEMOUNT | 050KVA, 22860GRDY/13200, 120/240, NO TAP, SP, 1 BU
775501.007 | 14504170 | 126 |  | 502854 | NC0126 | 2026-01-09 | POLEMOUNT | 050KVA, 22860GRDY/13200, 120/240, NO TAP, SP, 1 BU
775501.007 | 14504171 | 126 |  | 502854 | NC0126 | 2026-01-09 | POLEMOUNT | 050KVA, 22860GRDY/13200, 120/240, NO TAP, SP, 1 BU
775501.007 | 14504172 | 126 |  | 502854 | NC0126 | 2026-01-09 | POLEMOUNT | 050KVA, 22860GRDY/13200, 120/240, NO TAP, SP, 1 BU
775501.007 | 14504173 | 126 |  | 502854 | NC0126 | 2026-01-09 | POLEMOUNT | 050KVA, 22860GRDY/13200, 120/240, NO TAP, SP, 1 BU
775501.007 | 14504174 | 126 |  | 502854 | NC0126 | 2026-01-09 | POLEMOUNT | 050KVA, 22860GRDY/13200, 120/240, NO TAP, SP, 1 BU
775501.007 | 14504175 | 126 |  | 502854 | NC0126 | 2026-01-09 | POLEMOUNT | 050KVA, 22860GRDY/13200, 120/240, NO TAP, SP, 1 BU
775501.007 | 14504176 | 126 |  | 502854 | NC0126 | 2026-01-09 | POLEMOUNT | 050KVA, 22860GRDY/13200, 120/240, NO TAP, SP, 1 BU
775501.007 | 14504177 | 126 |  | 502854 | NC0126 | 2026-01-09 | POLEMOUNT | 050KVA, 22860GRDY/13200, 120/240, NO TAP, SP, 1 BU
775501.007 | 14504178 | 126 |  | 502854 | NC0126 | 2026-01-09 | POLEMOUNT | 050KVA, 22860GRDY/13200, 120/240, NO TAP, SP, 1 BU
775501.007 | 14504179 | 126 |  | 502854 | NC0126 | 2026-01-09 | POLEMOUNT | 050KVA, 22860GRDY/13200, 120/240, NO TAP, SP, 1 BU
775501.007 | 14504180 | 126 |  | 502854 | NC0126 | 2026-01-09 | POLEMOUNT | 050KVA, 22860GRDY/13200, 120/240, NO TAP, SP, 1 BU
775501.007 | 14504181 | 126 |  | 502854 | NC0126 | 2026-01-09 | POLEMOUNT | 050KVA, 22860GRDY/13200, 120/240, NO TAP, SP, 1 BU
775501.007 | 14504182 | 126 |  | 502854 | NC0126 | 2026-01-09 | POLEMOUNT | 050KVA, 22860GRDY/13200, 120/240, NO TAP, SP, 1 BU
775501.007 | 14504183 | 126 |  | 502854 | NC0126 | 2026-01-09 | POLEMOUNT | 050KVA, 22860GRDY/13200, 120/240, NO TAP, SP, 1 BU
775501.007 | 14504184 | 126 |  | 502854 | NC0126 | 2026-01-09 | POLEMOUNT | 050KVA, 22860GRDY/13200, 120/240, NO TAP, SP, 1 BU
775501.007 | 14504185 | 126 |  | 502854 | NC0126 | 2026-01-09 | POLEMOUNT | 050KVA, 22860GRDY/13200, 120/240, NO TAP, SP, 1 BU
775501.007 | 14504186 | 126 |  | 502854 | NC0126 | 2026-01-09 | POLEMOUNT | 050KVA, 22860GRDY/13200, 120/240, NO TAP, SP, 1 BU
775501.007 | 14504187 | 126 |  | 502854 | NC0126 | 2026-01-09 | POLEMOUNT | 050KVA, 22860GRDY/13200, 120/240, NO TAP, SP, 1 BU
775501.007 | 14504188 | 126 |  | 502854 | NC0126 | 2026-01-09 | POLEMOUNT | 050KVA, 22860GRDY/13200, 120/240, NO TAP, SP, 1 BU
775501.007 | 14504189 | 126 |  | 502854 | NC0126 | 2026-01-09 | POLEMOUNT | 050KVA, 22860GRDY/13200, 120/240, NO TAP, SP, 1 BU
775501.007 | 14504190 | 126 |  | 502854 | NC0126 | 2026-01-09 | POLEMOUNT | 050KVA, 22860GRDY/13200, 120/240, NO TAP, SP, 1 BU
775501.007 | 14504191 | 126 |  | 502854 | NC0126 | 2026-01-09 | POLEMOUNT | 050KVA, 22860GRDY/13200, 120/240, NO TAP, SP, 1 BU
775501.007 | 14504192 | 126 |  | 502854 | NC0126 | 2026-01-09 | POLEMOUNT | 050KVA, 22860GRDY/13200, 120/240, NO TAP, SP, 1 BU
775501.007 | 14504193 | 126 |  | 502854 | NC0126 | 2026-01-09 | POLEMOUNT | 050KVA, 22860GRDY/13200, 120/240, NO TAP, SP, 1 BU
775501.007 | 14504194 | 126 |  | 502854 | NC0126 | 2026-01-09 | POLEMOUNT | 050KVA, 22860GRDY/13200, 120/240, NO TAP, SP, 1 BU
775501.007 | 14504195 | 126 |  | 502854 | NC0126 | 2026-01-09 | POLEMOUNT | 050KVA, 22860GRDY/13200, 120/240, NO TAP, SP, 1 BU
775501.007 | 14504196 | 126 |  | 502854 | NC0126 | 2026-01-09 | POLEMOUNT | 050KVA, 22860GRDY/13200, 120/240, NO TAP, SP, 1 BU
775501.007 | 14504197 | 126 |  | 502854 | NC0126 | 2026-01-09 | POLEMOUNT | 050KVA, 22860GRDY/13200, 120/240, NO TAP, SP, 1 BU
775501.007 | 14504198 | 126 |  | 502854 | NC0126 | 2026-01-09 | POLEMOUNT | 050KVA, 22860GRDY/13200, 120/240, NO TAP, SP, 1 BU
775501.007 | 14504199 | 126 |  | 502854 | NC0126 | 2026-01-09 | POLEMOUNT | 050KVA, 22860GRDY/13200, 120/240, NO TAP, SP, 1 BU
775501.007 | 14504200 | 126 |  | 502854 | NC0126 | 2026-01-09 | POLEMOUNT | 050KVA, 22860GRDY/13200, 120/240, NO TAP, SP, 1 BU
775501.007 | 14504201 | 126 |  | 502854 | NC0126 | 2026-01-09 | POLEMOUNT | 050KVA, 22860GRDY/13200, 120/240, NO TAP, SP, 1 BU
775501.007 | 14504202 | 126 |  | 502854 | NC0126 | 2026-01-09 | POLEMOUNT | 050KVA, 22860GRDY/13200, 120/240, NO TAP, SP, 1 BU
775501.007 | 14504203 | 126 |  | 502854 | NC0126 | 2026-01-09 | POLEMOUNT | 050KVA, 22860GRDY/13200, 120/240, NO TAP, SP, 1 BU
775501.007 | 14504204 | 126 |  | 502854 | NC0126 | 2026-01-09 | POLEMOUNT | 050KVA, 22860GRDY/13200, 120/240, NO TAP, SP, 1 BU
775501.007 | 14504205 | 126 |  | 502854 | NC0126 | 2026-01-09 | POLEMOUNT | 050KVA, 22860GRDY/13200, 120/240, NO TAP, SP, 1 BU
775501.007 | 14504206 | 126 |  | 502854 | NC0126 | 2026-01-09 | POLEMOUNT | 050KVA, 22860GRDY/13200, 120/240, NO TAP, SP, 1 BU
775501.007 | 14504207 | 126 |  | 502854 | NC0126 | 2026-01-09 | POLEMOUNT | 050KVA, 22860GRDY/13200, 120/240, NO TAP, SP, 1 BU
775501.007 | 14504208 | 126 |  | 502854 | NC0126 | 2026-01-09 | POLEMOUNT | 050KVA, 22860GRDY/13200, 120/240, NO TAP, SP, 1 BU
775501.007 | 14504209 | 126 |  | 502854 | NC0126 | 2026-01-09 | POLEMOUNT | 050KVA, 22860GRDY/13200, 120/240, NO TAP, SP, 1 BU
775501.007 | 14504210 | 126 |  | 502854 | NC0126 | 2026-01-09 | POLEMOUNT | 050KVA, 22860GRDY/13200, 120/240, NO TAP, SP, 1 BU
775501.007 | 14504211 | 126 |  | 502854 | NC0126 | 2026-01-09 | POLEMOUNT | 050KVA, 22860GRDY/13200, 120/240, NO TAP, SP, 1 BU
775501.007 | 14504212 | 126 |  | 502854 | NC0126 | 2026-01-09 | POLEMOUNT | 050KVA, 22860GRDY/13200, 120/240, NO TAP, SP, 1 BU
775501.007 | 14504213 | 126 |  | 502854 | NC0126 | 2026-01-09 | POLEMOUNT | 050KVA, 22860GRDY/13200, 120/240, NO TAP, SP, 1 BU
775501.007 | 14504214 | 126 |  | 502854 | NC0126 | 2026-01-09 | POLEMOUNT | 050KVA, 22860GRDY/13200, 120/240, NO TAP, SP, 1 BU
775501.007 | 14504215 | 126 |  | 502854 | NC0126 | 2026-01-09 | POLEMOUNT | 050KVA, 22860GRDY/13200, 120/240, NO TAP, SP, 1 BU
775501.007 | 14504216 | 126 |  | 502854 | NC0126 | 2026-01-09 | POLEMOUNT | 050KVA, 22860GRDY/13200, 120/240, NO TAP, SP, 1 BU
775501.007 | 14504217 | 126 |  | 502854 | NC0126 | 2026-01-09 | POLEMOUNT | 050KVA, 22860GRDY/13200, 120/240, NO TAP, SP, 1 BU
775501.007 | 14504218 | 126 |  | 502854 | NC0126 | 2026-01-09 | POLEMOUNT | 050KVA, 22860GRDY/13200, 120/240, NO TAP, SP, 1 BU
775501.007 | 14504219 | 126 |  | 502854 | NC0126 | 2026-01-09 | POLEMOUNT | 050KVA, 22860GRDY/13200, 120/240, NO TAP, SP, 1 BU
775501.007 | 14504220 | 126 |  | 502854 | NC0126 | 2026-01-09 | POLEMOUNT | 050KVA, 22860GRDY/13200, 120/240, NO TAP, SP, 1 BU
775501.007 | 14504221 | 126 |  | 502854 | NC0126 | 2026-01-09 | POLEMOUNT | 050KVA, 22860GRDY/13200, 120/240, NO TAP, SP, 1 BU
775501.007 | 14504222 | 126 |  | 502854 | NC0126 | 2026-01-09 | POLEMOUNT | 050KVA, 22860GRDY/13200, 120/240, NO TAP, SP, 1 BU
775501.007 | 14504223 | 126 |  | 502854 | NC0126 | 2026-01-09 | POLEMOUNT | 050KVA, 22860GRDY/13200, 120/240, NO TAP, SP, 1 BU
775501.007 | 14504224 | 126 |  | 502854 | NC0126 | 2026-01-09 | POLEMOUNT | 050KVA, 22860GRDY/13200, 120/240, NO TAP, SP, 1 BU
775501.007 | 14504225 | 126 |  | 502854 | NC0126 | 2026-01-09 | POLEMOUNT | 050KVA, 22860GRDY/13200, 120/240, NO TAP, SP, 1 BU
775501.007 | 14504226 | 126 |  | 502854 | NC0126 | 2026-01-09 | POLEMOUNT | 050KVA, 22860GRDY/13200, 120/240, NO TAP, SP, 1 BU
775501.007 | 14504227 | 126 |  | 502854 | NC0126 | 2026-01-09 | POLEMOUNT | 050KVA, 22860GRDY/13200, 120/240, NO TAP, SP, 1 BU
775501.007 | 14504228 | 126 |  | 502854 | NC0126 | 2026-01-09 | POLEMOUNT | 050KVA, 22860GRDY/13200, 120/240, NO TAP, SP, 1 BU
775599.001 | 14504459 | 126 |  | 506006 | IL1198 | 2026-01-06 | POLEMOUNT | 050KVA, 7200/12470Y, 120/240, NO TAP, SP, 2 BU
775599.001 | 14504460 | 126 |  | 506006 | IL1198 | 2026-01-06 | POLEMOUNT | 050KVA, 7200/12470Y, 120/240, NO TAP, SP, 2 BU
775599.001 | 14504461 | 126 |  | 506006 | IL1198 | 2026-01-06 | POLEMOUNT | 050KVA, 7200/12470Y, 120/240, NO TAP, SP, 2 BU
775599.001 | 14504462 | 126 |  | 506006 | IL1198 | 2026-01-06 | POLEMOUNT | 050KVA, 7200/12470Y, 120/240, NO TAP, SP, 2 BU
775599.001 | 14504463 | 126 |  | 506006 | IL1198 | 2026-01-06 | POLEMOUNT | 050KVA, 7200/12470Y, 120/240, NO TAP, SP, 2 BU
775599.001 | 14504464 | 126 |  | 506006 | IL1198 | 2026-01-06 | POLEMOUNT | 050KVA, 7200/12470Y, 120/240, NO TAP, SP, 2 BU
775599.001 | 14504465 | 126 |  | 506006 | IL1198 | 2026-01-06 | POLEMOUNT | 050KVA, 7200/12470Y, 120/240, NO TAP, SP, 2 BU
775599.001 | 14504466 | 126 |  | 506006 | IL1198 | 2026-01-06 | POLEMOUNT | 050KVA, 7200/12470Y, 120/240, NO TAP, SP, 2 BU
775599.001 | 14504467 | 126 |  | 506006 | IL1198 | 2026-01-06 | POLEMOUNT | 050KVA, 7200/12470Y, 120/240, NO TAP, SP, 2 BU
775599.001 | 14504468 | 126 |  | 506006 | IL1198 | 2026-01-06 | POLEMOUNT | 050KVA, 7200/12470Y, 120/240, NO TAP, SP, 2 BU
775599.001 | 14504469 | 126 |  | 506006 | IL1198 | 2026-01-06 | POLEMOUNT | 050KVA, 7200/12470Y, 120/240, NO TAP, SP, 2 BU
775599.001 | 14504470 | 126 |  | 506006 | IL1198 | 2026-01-06 | POLEMOUNT | 050KVA, 7200/12470Y, 120/240, NO TAP, SP, 2 BU
775599.001 | 14504471 | 126 |  | 506006 | IL1198 | 2026-01-06 | POLEMOUNT | 050KVA, 7200/12470Y, 120/240, NO TAP, SP, 2 BU
775599.001 | 14504472 | 126 |  | 506006 | IL1198 | 2026-01-06 | POLEMOUNT | 050KVA, 7200/12470Y, 120/240, NO TAP, SP, 2 BU
775609.001 | 14504499 | 126 |  | 506006 | IL1198 | 2026-01-07 | POLEMOUNT | 015KVA, 7200/12470Y, 120/240, NO TAP, SP, 2 BU
775609.001 | 14504500 | 126 |  | 506006 | IL1198 | 2026-01-07 | POLEMOUNT | 015KVA, 7200/12470Y, 120/240, NO TAP, SP, 2 BU
775609.001 | 14504501 | 126 |  | 506006 | IL1198 | 2026-01-07 | POLEMOUNT | 015KVA, 7200/12470Y, 120/240, NO TAP, SP, 2 BU
775609.001 | 14504502 | 126 |  | 506006 | IL1198 | 2026-01-07 | POLEMOUNT | 015KVA, 7200/12470Y, 120/240, NO TAP, SP, 2 BU
775609.001 | 14504503 | 126 |  | 506006 | IL1198 | 2026-01-07 | POLEMOUNT | 015KVA, 7200/12470Y, 120/240, NO TAP, SP, 2 BU
775609.001 | 14504504 | 126 |  | 506006 | IL1198 | 2026-01-07 | POLEMOUNT | 015KVA, 7200/12470Y, 120/240, NO TAP, SP, 2 BU
775609.001 | 14504505 | 126 |  | 506006 | IL1198 | 2026-01-07 | POLEMOUNT | 015KVA, 7200/12470Y, 120/240, NO TAP, SP, 2 BU
775609.001 | 14504506 | 126 |  | 506006 | IL1198 | 2026-01-07 | POLEMOUNT | 015KVA, 7200/12470Y, 120/240, NO TAP, SP, 2 BU
775609.001 | 14504507 | 126 |  | 506006 | IL1198 | 2026-01-07 | POLEMOUNT | 015KVA, 7200/12470Y, 120/240, NO TAP, SP, 2 BU
775609.001 | 14504508 | 126 |  | 506006 | IL1198 | 2026-01-07 | POLEMOUNT | 015KVA, 7200/12470Y, 120/240, NO TAP, SP, 2 BU
775609.001 | 14504509 | 126 |  | 506006 | IL1198 | 2026-01-07 | POLEMOUNT | 015KVA, 7200/12470Y, 120/240, NO TAP, SP, 2 BU
775609.001 | 14504510 | 126 |  | 506006 | IL1198 | 2026-01-08 | POLEMOUNT | 015KVA, 7200/12470Y, 120/240, NO TAP, SP, 2 BU
775616.001 | 14504536 | 126 |  | 506006 | IL1198 | 2026-01-06 | POLEMOUNT | 037KVA, 7200/12470Y, 120/240, NO TAP, SP, 2 BU
775616.001 | 14504537 | 126 |  | 506006 | IL1198 | 2026-01-06 | POLEMOUNT | 037KVA, 7200/12470Y, 120/240, NO TAP, SP, 2 BU
775616.001 | 14504538 | 126 |  | 506006 | IL1198 | 2026-01-06 | POLEMOUNT | 037KVA, 7200/12470Y, 120/240, NO TAP, SP, 2 BU
775616.001 | 14504539 | 126 |  | 506006 | IL1198 | 2026-01-06 | POLEMOUNT | 037KVA, 7200/12470Y, 120/240, NO TAP, SP, 2 BU
775616.001 | 14504540 | 126 |  | 506006 | IL1198 | 2026-01-06 | POLEMOUNT | 037KVA, 7200/12470Y, 120/240, NO TAP, SP, 2 BU
775616.001 | 14504541 | 126 |  | 506006 | IL1198 | 2026-01-06 | POLEMOUNT | 037KVA, 7200/12470Y, 120/240, NO TAP, SP, 2 BU
775616.001 | 14504542 | 126 |  | 506006 | IL1198 | 2026-01-06 | POLEMOUNT | 037KVA, 7200/12470Y, 120/240, NO TAP, SP, 2 BU
775616.001 | 14504543 | 126 |  | 506006 | IL1198 | 2026-01-06 | POLEMOUNT | 037KVA, 7200/12470Y, 120/240, NO TAP, SP, 2 BU
775616.001 | 14504544 | 126 |  | 506006 | IL1198 | 2026-01-06 | POLEMOUNT | 037KVA, 7200/12470Y, 120/240, NO TAP, SP, 2 BU
775616.001 | 14504545 | 126 |  | 506006 | IL1198 | 2026-01-06 | POLEMOUNT | 037KVA, 7200/12470Y, 120/240, NO TAP, SP, 2 BU
775616.001 | 14504546 | 126 |  | 506006 | IL1198 | 2026-01-06 | POLEMOUNT | 037KVA, 7200/12470Y, 120/240, NO TAP, SP, 2 BU
775616.001 | 14504547 | 126 |  | 506006 | IL1198 | 2026-01-06 | POLEMOUNT | 037KVA, 7200/12470Y, 120/240, NO TAP, SP, 2 BU
775616.001 | 14504548 | 126 |  | 506006 | IL1198 | 2026-01-06 | POLEMOUNT | 037KVA, 7200/12470Y, 120/240, NO TAP, SP, 2 BU
775616.001 | 14504549 | 126 |  | 506006 | IL1198 | 2026-01-06 | POLEMOUNT | 037KVA, 7200/12470Y, 120/240, NO TAP, SP, 2 BU
775616.001 | 14504550 | 126 |  | 506006 | IL1198 | 2026-01-06 | POLEMOUNT | 037KVA, 7200/12470Y, 120/240, NO TAP, SP, 2 BU
775616.001 | 14504551 | 126 |  | 506006 | IL1198 | 2026-01-06 | POLEMOUNT | 037KVA, 7200/12470Y, 120/240, NO TAP, SP, 2 BU
775616.001 | 14504552 | 126 |  | 506006 | IL1198 | 2026-01-06 | POLEMOUNT | 037KVA, 7200/12470Y, 120/240, NO TAP, SP, 2 BU
775616.001 | 14504553 | 126 |  | 506006 | IL1198 | 2026-01-06 | POLEMOUNT | 037KVA, 7200/12470Y, 120/240, NO TAP, SP, 2 BU
775684.001 | 14504640 | 126 |  | 503448 | PA0980 | 2026-01-09 | POLEMOUNT | 025KVA, 2400/4160Y X 7200/12470Y, 120/240, NO TAP, SP, 2 BU
775748.001 | 14504949 | 126 | 555827 | 505866 | SC1379 | 2026-01-15 | OVERHEAD | 100KVA, 13800/23900Y, 7200/12470Y, TAP, CONV., 2 BU
775748.001 | 14504950 | 126 | 555828 | 505866 | SC1379 | 2026-01-15 | OVERHEAD | 100KVA, 13800/23900Y, 7200/12470Y, TAP, CONV., 2 BU
775748.001 | 14504951 | 126 | 555829 | 505866 | SC1379 | 2026-01-15 | OVERHEAD | 100KVA, 13800/23900Y, 7200/12470Y, TAP, CONV., 2 BU
775748.001 | 14504952 | 126 | 555830 | 505866 | SC1379 | 2026-01-15 | OVERHEAD | 100KVA, 13800/23900Y, 7200/12470Y, TAP, CONV., 2 BU
775748.001 | 14504953 | 126 | 555831 | 505866 | SC1379 | 2026-01-15 | OVERHEAD | 100KVA, 13800/23900Y, 7200/12470Y, TAP, CONV., 2 BU
775748.001 | 14504954 | 126 | 555832 | 505866 | SC1379 | 2026-01-15 | OVERHEAD | 100KVA, 13800/23900Y, 7200/12470Y, TAP, CONV., 2 BU
776394.001 | 14506060 | 126 |  | 503122 | OH0936 | 2026-01-14 | POLE-STEP | 250KVA, 7200/12470Y, 2400/4160Y, TAP, SP, 2 BU
776394.001 | 14506061 | 126 |  | 503122 | OH0936 | 2026-01-14 | POLE-STEP | 250KVA, 7200/12470Y, 2400/4160Y, TAP, SP, 2 BU
776394.001 | 14506062 | 126 |  | 503122 | OH0936 | 2026-01-14 | POLE-STEP | 250KVA, 7200/12470Y, 2400/4160Y, TAP, SP, 2 BU
776394.001 | 14506063 | 126 |  | 503122 | OH0936 | 2026-01-14 | POLE-STEP | 250KVA, 7200/12470Y, 2400/4160Y, TAP, SP, 2 BU
776394.001 | 14506064 | 126 |  | 503122 | OH0936 | 2026-01-14 | POLE-STEP | 250KVA, 7200/12470Y, 2400/4160Y, TAP, SP, 2 BU
776534.001 | 14506527 | 126 | 1914737 | 510833 | TX1762 | 2026-01-16 | OVERHEAD | 075KVA, 13200GRDY/7620, 120, TAP, SP, 1 BU
776543.001 | 14506557 | 126 |  | 508206 | IL1198 | 2026-01-06 | POLEMOUNT | 025KVA, 12470GRDY/7200, 120/240, NO TAP, SP, 1 BU
776543.001 | 14506558 | 126 |  | 508206 | IL1198 | 2026-01-06 | POLEMOUNT | 025KVA, 12470GRDY/7200, 120/240, NO TAP, SP, 1 BU
776543.001 | 14506559 | 126 |  | 508206 | IL1198 | 2026-01-06 | POLEMOUNT | 025KVA, 12470GRDY/7200, 120/240, NO TAP, SP, 1 BU
776543.001 | 14506560 | 126 |  | 508206 | IL1198 | 2026-01-06 | POLEMOUNT | 025KVA, 12470GRDY/7200, 120/240, NO TAP, SP, 1 BU
776543.001 | 14506561 | 126 |  | 508206 | IL1198 | 2026-01-06 | POLEMOUNT | 025KVA, 12470GRDY/7200, 120/240, NO TAP, SP, 1 BU
776543.001 | 14506562 | 126 |  | 508206 | IL1198 | 2026-01-06 | POLEMOUNT | 025KVA, 12470GRDY/7200, 120/240, NO TAP, SP, 1 BU
776543.001 | 14506563 | 126 |  | 508206 | IL1198 | 2026-01-06 | POLEMOUNT | 025KVA, 12470GRDY/7200, 120/240, NO TAP, SP, 1 BU
776543.001 | 14506564 | 126 |  | 508206 | IL1198 | 2026-01-06 | POLEMOUNT | 025KVA, 12470GRDY/7200, 120/240, NO TAP, SP, 1 BU
776543.001 | 14506565 | 126 |  | 508206 | IL1198 | 2026-01-06 | POLEMOUNT | 025KVA, 12470GRDY/7200, 120/240, NO TAP, SP, 1 BU
776543.001 | 14506566 | 126 |  | 508206 | IL1198 | 2026-01-06 | POLEMOUNT | 025KVA, 12470GRDY/7200, 120/240, NO TAP, SP, 1 BU
776543.001 | 14506567 | 126 |  | 508206 | IL1198 | 2026-01-06 | POLEMOUNT | 025KVA, 12470GRDY/7200, 120/240, NO TAP, SP, 1 BU
776543.001 | 14506568 | 126 |  | 508206 | IL1198 | 2026-01-06 | POLEMOUNT | 025KVA, 12470GRDY/7200, 120/240, NO TAP, SP, 1 BU
776543.001 | 14506569 | 126 |  | 508206 | IL1198 | 2026-01-06 | POLEMOUNT | 025KVA, 12470GRDY/7200, 120/240, NO TAP, SP, 1 BU
776806.001 | 14506653 | 126 |  | 512036 | GA1776 | 2026-01-06 | OVERHEAD | 001KVA,, 120, NO TAP, CONV., 2 BU
776806.001 | 14506654 | 126 |  | 512036 | GA1776 | 2026-01-06 | OVERHEAD | 001KVA,, 120, NO TAP, CONV., 2 BU
776806.001 | 14506655 | 126 |  | 512036 | GA1776 | 2026-01-06 | OVERHEAD | 001KVA,, 120, NO TAP, CONV., 2 BU
776806.001 | 14506656 | 126 |  | 512036 | GA1776 | 2026-01-06 | OVERHEAD | 001KVA,, 120, NO TAP, CONV., 2 BU
776806.001 | 14506657 | 126 |  | 512036 | GA1776 | 2026-01-06 | OVERHEAD | 001KVA,, 120, NO TAP, CONV., 2 BU
776806.001 | 14506658 | 126 |  | 512036 | GA1776 | 2026-01-06 | OVERHEAD | 001KVA,, 120, NO TAP, CONV., 2 BU
776806.001 | 14506659 | 126 |  | 512036 | GA1776 | 2026-01-07 | OVERHEAD | 001KVA,, 120, NO TAP, CONV., 2 BU
776806.001 | 14506660 | 126 |  | 512036 | GA1776 | 2026-01-06 | OVERHEAD | 001KVA,, 120, NO TAP, CONV., 2 BU
776806.001 | 14506661 | 126 |  | 512036 | GA1776 | 2026-01-06 | OVERHEAD | 001KVA,, 120, NO TAP, CONV., 2 BU
776806.001 | 14506662 | 126 |  | 512036 | GA1776 | 2026-01-06 | OVERHEAD | 001KVA,, 120, NO TAP, CONV., 2 BU
776806.001 | 14506663 | 126 |  | 512036 | GA1776 | 2026-01-09 | OVERHEAD | 001KVA,, 120, NO TAP, CONV., 2 BU
776806.001 | 14506664 | 126 |  | 512036 | GA1776 | 2026-01-09 | OVERHEAD | 001KVA,, 120, NO TAP, CONV., 2 BU
776806.001 | 14506665 | 126 |  | 512036 | GA1776 | 2026-01-09 | OVERHEAD | 001KVA,, 120, NO TAP, CONV., 2 BU
776806.001 | 14506666 | 126 |  | 512036 | GA1776 | 2026-01-09 | OVERHEAD | 001KVA,, 120, NO TAP, CONV., 2 BU
776806.001 | 14506668 | 126 |  | 512036 | GA1776 | 2026-01-09 | OVERHEAD | 001KVA,, 120, NO TAP, CONV., 2 BU
776806.001 | 14506669 | 126 |  | 512036 | GA1776 | 2026-01-09 | OVERHEAD | 001KVA,, 120, NO TAP, CONV., 2 BU
776806.001 | 14506671 | 126 |  | 512036 | GA1776 | 2026-01-09 | OVERHEAD | 001KVA,, 120, NO TAP, CONV., 2 BU
776806.001 | 14506672 | 126 |  | 512036 | GA1776 | 2026-01-12 | OVERHEAD | 001KVA,, 120, NO TAP, CONV., 2 BU
776806.001 | 14506673 | 126 |  | 512036 | GA1776 | 2026-01-12 | OVERHEAD | 001KVA,, 120, NO TAP, CONV., 2 BU
776806.001 | 14506674 | 126 |  | 512036 | GA1776 | 2026-01-12 | OVERHEAD | 001KVA,, 120, NO TAP, CONV., 2 BU
776806.001 | 14506675 | 126 |  | 512036 | GA1776 | 2026-01-12 | OVERHEAD | 001KVA,, 120, NO TAP, CONV., 2 BU
776806.101 | 14506677 | 126 |  | 512036 | GA1776 | 2026-01-09 | OVERHEAD | 001KVA,, 120, NO TAP, CONV., 2 BU
776806.101 | 14506678 | 126 |  | 512036 | GA1776 | 2026-01-09 | OVERHEAD | 001KVA,, 120, NO TAP, CONV., 2 BU
776806.101 | 14506679 | 126 |  | 512036 | GA1776 | 2026-01-09 | OVERHEAD | 001KVA,, 120, NO TAP, CONV., 2 BU
776806.101 | 14506682 | 126 |  | 512036 | GA1776 | 2026-01-09 | OVERHEAD | 001KVA,, 120, NO TAP, CONV., 2 BU
776806.101 | 14506684 | 126 |  | 512036 | GA1776 | 2026-01-09 | OVERHEAD | 001KVA,, 120, NO TAP, CONV., 2 BU
776806.101 | 14506685 | 126 |  | 512036 | GA1776 | 2026-01-09 | OVERHEAD | 001KVA,, 120, NO TAP, CONV., 2 BU
776806.101 | 14506686 | 126 |  | 512036 | GA1776 | 2026-01-09 | OVERHEAD | 001KVA,, 120, NO TAP, CONV., 2 BU
776806.101 | 14506687 | 126 |  | 512036 | GA1776 | 2026-01-09 | OVERHEAD | 001KVA,, 120, NO TAP, CONV., 2 BU
776806.101 | 14506688 | 126 |  | 512036 | GA1776 | 2026-01-09 | OVERHEAD | 001KVA,, 120, NO TAP, CONV., 2 BU
776806.101 | 14506689 | 126 |  | 512036 | GA1776 | 2026-01-09 | OVERHEAD | 001KVA,, 120, NO TAP, CONV., 2 BU
776806.101 | 14506690 | 126 |  | 512036 | GA1776 | 2026-01-09 | OVERHEAD | 001KVA,, 120, NO TAP, CONV., 2 BU
776806.101 | 14506691 | 126 |  | 512036 | GA1776 | 2026-01-09 | OVERHEAD | 001KVA,, 120, NO TAP, CONV., 2 BU
776806.101 | 14506692 | 126 |  | 512036 | GA1776 | 2026-01-15 | OVERHEAD | 001KVA,, 120, NO TAP, CONV., 2 BU
776806.101 | 14506693 | 126 |  | 512036 | GA1776 | 2026-01-09 | OVERHEAD | 001KVA,, 120, NO TAP, CONV., 2 BU
776806.101 | 14506694 | 126 |  | 512036 | GA1776 | 2026-01-09 | OVERHEAD | 001KVA,, 120, NO TAP, CONV., 2 BU
776806.101 | 14506695 | 126 |  | 512036 | GA1776 | 2026-01-09 | OVERHEAD | 001KVA,, 120, NO TAP, CONV., 2 BU
776806.101 | 14506696 | 126 |  | 512036 | GA1776 | 2026-01-09 | OVERHEAD | 001KVA,, 120, NO TAP, CONV., 2 BU
776806.101 | 14506697 | 126 |  | 512036 | GA1776 | 2026-01-09 | OVERHEAD | 001KVA,, 120, NO TAP, CONV., 2 BU
776806.101 | 14506698 | 126 |  | 512036 | GA1776 | 2026-01-09 | OVERHEAD | 001KVA,, 120, NO TAP, CONV., 2 BU
776806.101 | 14506699 | 126 |  | 512036 | GA1776 | 2026-01-09 | OVERHEAD | 001KVA,, 120, NO TAP, CONV., 2 BU
776806.101 | 14506700 | 126 |  | 512036 | GA1776 | 2026-01-09 | OVERHEAD | 001KVA,, 120, NO TAP, CONV., 2 BU
776806.101 | 14506701 | 126 |  | 512036 | GA1776 | 2026-01-09 | OVERHEAD | 001KVA,, 120, NO TAP, CONV., 2 BU
776806.101 | 14506702 | 126 |  | 512036 | GA1776 | 2026-01-09 | OVERHEAD | 001KVA,, 120, NO TAP, CONV., 2 BU
776806.101 | 14506703 | 126 |  | 512036 | GA1776 | 2026-01-09 | OVERHEAD | 001KVA,, 120, NO TAP, CONV., 2 BU
776806.201 | 14506704 | 126 |  | 512036 | GA1776 | 2026-01-09 | OVERHEAD | 001KVA,, 120, NO TAP, CONV., 2 BU
776806.201 | 14506706 | 126 |  | 512036 | GA1776 | 2026-01-09 | OVERHEAD | 001KVA,, 120, NO TAP, CONV., 2 BU
776806.201 | 14506708 | 126 |  | 512036 | GA1776 | 2026-01-09 | OVERHEAD | 001KVA,, 120, NO TAP, CONV., 2 BU
776806.201 | 14506709 | 126 |  | 512036 | GA1776 | 2026-01-09 | OVERHEAD | 001KVA,, 120, NO TAP, CONV., 2 BU
776806.201 | 14506710 | 126 |  | 512036 | GA1776 | 2026-01-09 | OVERHEAD | 001KVA,, 120, NO TAP, CONV., 2 BU
776806.201 | 14506712 | 126 |  | 512036 | GA1776 | 2026-01-09 | OVERHEAD | 001KVA,, 120, NO TAP, CONV., 2 BU
776806.201 | 14506713 | 126 |  | 512036 | GA1776 | 2026-01-09 | OVERHEAD | 001KVA,, 120, NO TAP, CONV., 2 BU
776806.201 | 14506714 | 126 |  | 512036 | GA1776 | 2026-01-09 | OVERHEAD | 001KVA,, 120, NO TAP, CONV., 2 BU
777272.001 | 14506885 | 126 | 80825 | 500222 | NC0033 | 2026-01-05 | POLEMOUNT | 015KVA, 12470GRDY/7200, 120/240, NO TAP, SP, 1 BU
777272.001 | 14506886 | 126 | 80826 | 500222 | NC0033 | 2026-01-05 | POLEMOUNT | 015KVA, 12470GRDY/7200, 120/240, NO TAP, SP, 1 BU
777272.001 | 14506887 | 126 | 80827 | 500222 | NC0033 | 2026-01-05 | POLEMOUNT | 015KVA, 12470GRDY/7200, 120/240, NO TAP, SP, 1 BU
777272.001 | 14506888 | 126 | 80828 | 500222 | NC0033 | 2026-01-05 | POLEMOUNT | 015KVA, 12470GRDY/7200, 120/240, NO TAP, SP, 1 BU
777272.001 | 14506889 | 126 | 80829 | 500222 | NC0033 | 2026-01-05 | POLEMOUNT | 015KVA, 12470GRDY/7200, 120/240, NO TAP, SP, 1 BU
777272.001 | 14506890 | 126 | 80830 | 500222 | NC0033 | 2026-01-05 | POLEMOUNT | 015KVA, 12470GRDY/7200, 120/240, NO TAP, SP, 1 BU
777272.001 | 14506891 | 126 | 80831 | 500222 | NC0033 | 2026-01-05 | POLEMOUNT | 015KVA, 12470GRDY/7200, 120/240, NO TAP, SP, 1 BU
777272.001 | 14506892 | 126 | 80832 | 500222 | NC0033 | 2026-01-05 | POLEMOUNT | 015KVA, 12470GRDY/7200, 120/240, NO TAP, SP, 1 BU
770641.001 | 14507051 | 126 |  | 505449 | IL1198 | 2026-01-15 | 3PH-PAD | 0075KVA, 12470, 208Y/120, TAPS, LOOP, WELLS, +INSERT
773153.003 | 14507243 | 126 |  | 501187 | GA0613 | 2026-01-05 | 3PH-PAD | 1500KVA, 12470GY/7200X24940GY/14400, 480Y/277, TAPS, LOOP, WELLS
773153.003 | 14507244 | 126 |  | 501187 | GA0613 | 2026-01-06 | 3PH-PAD | 1500KVA, 12470GY/7200X24940GY/14400, 480Y/277, TAPS, LOOP, WELLS
773153.003 | 14507245 | 126 |  | 501187 | GA0613 | 2026-01-06 | 3PH-PAD | 1500KVA, 12470GY/7200X24940GY/14400, 480Y/277, TAPS, LOOP, WELLS
774220.001 | 14507291 | 126 |  | 501161 | SC0039 | 2026-01-08 | 3PH-PAD | 2500KVA, 12470GY/7200X24940GY/14400, 480Y/277, NT, LOOP, WELLS, +INSERT
774220.001 | 14507292 | 126 |  | 501161 | SC0039 | 2026-01-08 | 3PH-PAD | 2500KVA, 12470GY/7200X24940GY/14400, 480Y/277, NT, LOOP, WELLS, +INSERT
774220.001 | 14507293 | 126 |  | 501161 | SC0039 | 2026-01-15 | 3PH-PAD | 2500KVA, 12470GY/7200X24940GY/14400, 480Y/277, NT, LOOP, WELLS, +INSERT
774220.001 | 14507294 | 126 |  | 501161 | SC0039 | 2026-01-15 | 3PH-PAD | 2500KVA, 12470GY/7200X24940GY/14400, 480Y/277, NT, LOOP, WELLS, +INSERT
774220.101 | 14507295 | 126 |  | 501161 | SC0039 | 2026-01-09 | 3PH-PAD | 2500KVA, 12470GY/7200X24940GY/14400, 480Y/277, NT, LOOP, WELLS, +INSERT
774220.101 | 14507296 | 126 |  | 501161 | SC0039 | 2026-01-09 | 3PH-PAD | 2500KVA, 12470GY/7200X24940GY/14400, 480Y/277, NT, LOOP, WELLS, +INSERT
774220.101 | 14507297 | 126 |  | 501161 | SC0039 | 2026-01-09 | 3PH-PAD | 2500KVA, 12470GY/7200X24940GY/14400, 480Y/277, NT, LOOP, WELLS, +INSERT
774220.101 | 14507298 | 126 |  | 501161 | SC0039 | 2026-01-09 | 3PH-PAD | 2500KVA, 12470GY/7200X24940GY/14400, 480Y/277, NT, LOOP, WELLS, +INSERT
774220.201 | 14507299 | 126 |  | 501161 | SC0039 | 2026-01-09 | 3PH-PAD | 2500KVA, 12470GY/7200X24940GY/14400, 480Y/277, NT, LOOP, WELLS, +INSERT
774220.201 | 14507300 | 126 |  | 501161 | SC0039 | 2026-01-14 | 3PH-PAD | 2500KVA, 12470GY/7200X24940GY/14400, 480Y/277, NT, LOOP, WELLS, +INSERT
774220.201 | 14507301 | 126 |  | 501161 | SC0039 | 2026-01-15 | 3PH-PAD | 2500KVA, 12470GY/7200X24940GY/14400, 480Y/277, NT, LOOP, WELLS, +INSERT
774714.001 | 14507345 | 126 |  | 506006 | IL1198 | 2026-01-08 | 3PH-PAD | 0500KVA, 12470, 480Y/277, TAPS, LOOP, WELLS, +INSERT
774714.001 | 14507346 | 126 |  | 506006 | IL1198 | 2026-01-08 | 3PH-PAD | 0500KVA, 12470, 480Y/277, TAPS, LOOP, WELLS, +INSERT
774714.001 | 14507347 | 126 |  | 506006 | IL1198 | 2026-01-08 | 3PH-PAD | 0500KVA, 12470, 480Y/277, TAPS, LOOP, WELLS, +INSERT
775617.001 | 14507454 | 126 | MT53910 | 509111 | SC1653 | 2026-01-05 | 3PH-PAD | 0500KVA, 2400, 480 DELTA, TAPS, LOOP, WELLS, +INSERT
775619.001 | 14507455 | 126 | MT52217 | 509111 | SC1653 | 2026-01-12 | 3PH-PAD | 3000KVA, 34500, 480Y/277, TAPS, LOOP, 1PCLB
775619.002 | 14507456 | 126 | MT52218 | 509111 | SC1653 | 2026-01-12 | 3PH-PAD | 3000KVA, 34500, 480Y/277, TAPS, LOOP, 1PCLB
775620.001 | 14507457 | 126 | MT55596 | 509111 | SC1653 | 2026-01-14 | 3PH-PAD | 2500KVA, 12470GY/7200, 480Y/277, TAPS, LOOP, WELLS, +INSERT
776522.001 | 14507482 | 126 | MT53302 | 509111 | SC1653 | 2026-01-13 | 3PH-WINDFARM | 3000KVA, 12470, 480Y/277, TAPS, LOOP, WELLS
776646.003 | 14507493 | 126 | MT55705 | 509111 | SC1653 | 2026-01-12 | 3PH-PAD | 0225KVA, 34500, 208Y/120, TAPS, RADIAL, 1PCLB
776661.001 | 14507496 | 126 | MT55212 | 509111 | SC1653 | 2026-01-13 | 3PH-WINDFARM | 1000KVA, 12470GY/7200, 600Y/347, TAPS, LOOP, WELLS, +INSERT
777058.003 | 14507509 | 126 | MT58471 | 509111 | SC1653 | 2026-01-12 | 3PH-PAD | 0500KVA, 13200, 480Y/277, TAPS, LOOP, WELLS, +INSERT
777058.004 | 14507510 | 126 | MT58472 | 509111 | SC1653 | 2026-01-12 | 3PH-PAD | 0500KVA, 13200, 480Y/277, TAPS, LOOP, WELLS, +INSERT
777058.005 | 14507511 | 126 | MT58474 | 509111 | SC1653 | 2026-01-12 | 3PH-PAD | 0500KVA, 13200, 480Y/277, TAPS, LOOP, WELLS, +INSERT
777058.006 | 14507512 | 126 | MT58475 | 509111 | SC1653 | 2026-01-12 | 3PH-PAD | 0500KVA, 13200, 480Y/277, TAPS, LOOP, WELLS, +INSERT
775119.001 | 14507626 | 126 |  | 505403 | VA0123 | 2026-01-15 | PADMOUNT | 025KVA, 13200GRDY/7620, 240/120, TAPS, 2HV, WELLS, +INSERT, MOV
775119.001 | 14507627 | 126 |  | 505403 | VA0123 | 2026-01-15 | PADMOUNT | 025KVA, 13200GRDY/7620, 240/120, TAPS, 2HV, WELLS, +INSERT, MOV
775129.001 | 14507640 | 126 |  | 505290 | VA0123 | 2026-01-19 | PADMOUNT | 050KVA, 34500GRDY/19920, 240/120, NT, 2HV, 1PCLB, MOV
775650.001 | 14507739 | 126 |  | 500131 | WI0002 | 2026-01-15 | PADMOUNT | 015KVA, 13200GRDY/7620, 240/120, TAPS, 2HV, WELLS, +INSERT
775650.001 | 14507740 | 126 |  | 500131 | WI0002 | 2026-01-15 | PADMOUNT | 015KVA, 13200GRDY/7620, 240/120, TAPS, 2HV, WELLS, +INSERT
775650.001 | 14507741 | 126 |  | 500131 | WI0002 | 2026-01-15 | PADMOUNT | 015KVA, 13200GRDY/7620, 240/120, TAPS, 2HV, WELLS, +INSERT
775650.001 | 14507742 | 126 |  | 500131 | WI0002 | 2026-01-15 | PADMOUNT | 015KVA, 13200GRDY/7620, 240/120, TAPS, 2HV, WELLS, +INSERT
775650.002 | 14507743 | 126 |  | 500131 | WI0002 | 2026-01-15 | PADMOUNT | 025KVA, 13200GRDY/7620, 240/120, TAPS, 2HV, WELLS, +INSERT
775650.002 | 14507744 | 126 |  | 500131 | WI0002 | 2026-01-15 | PADMOUNT | 025KVA, 13200GRDY/7620, 240/120, TAPS, 2HV, WELLS, +INSERT
775650.002 | 14507745 | 126 |  | 500131 | WI0002 | 2026-01-15 | PADMOUNT | 025KVA, 13200GRDY/7620, 240/120, TAPS, 2HV, WELLS, +INSERT
775650.002 | 14507746 | 126 |  | 500131 | WI0002 | 2026-01-15 | PADMOUNT | 025KVA, 13200GRDY/7620, 240/120, TAPS, 2HV, WELLS, +INSERT
775750.001 | 14507750 | 126 |  | 504656 | KY1298 | 2026-01-15 | PADMOUNT | 015KVA, 12470GRDY/7200, 240/120, NT, 2HV, WELLS, +INSERT
775899.002 | 14507840 | 126 |  | 503885 | OH0936 | 2026-01-20 | PADMOUNT | 050KVA, 34500GRDY/19920, 240/120, NT, 2HV, 1PCLB
775959.001 | 14507969 | 126 |  | 501304 | AR0001 | 2026-01-15 | PADMOUNT | 015KVA, 24940GRDY/14400, 240/120, NT, 2HV, WELLS, +INSERT
775959.001 | 14507970 | 126 |  | 501304 | AR0001 | 2026-01-15 | PADMOUNT | 015KVA, 24940GRDY/14400, 240/120, NT, 2HV, WELLS, +INSERT
775959.001 | 14507971 | 126 |  | 501304 | AR0001 | 2026-01-15 | PADMOUNT | 015KVA, 24940GRDY/14400, 240/120, NT, 2HV, WELLS, +INSERT
775959.001 | 14507972 | 126 |  | 501304 | AR0001 | 2026-01-15 | PADMOUNT | 015KVA, 24940GRDY/14400, 240/120, NT, 2HV, WELLS, +INSERT
775959.001 | 14507973 | 126 |  | 501304 | AR0001 | 2026-01-15 | PADMOUNT | 015KVA, 24940GRDY/14400, 240/120, NT, 2HV, WELLS, +INSERT
775959.001 | 14507974 | 126 |  | 501304 | AR0001 | 2026-01-15 | PADMOUNT | 015KVA, 24940GRDY/14400, 240/120, NT, 2HV, WELLS, +INSERT
775959.002 | 14507975 | 126 |  | 501304 | AR0001 | 2026-01-14 | PADMOUNT | 015KVA, 12470GRDY/7200, 240/120, NT, 2HV, WELLS, +INSERT
775959.002 | 14507976 | 126 |  | 501304 | AR0001 | 2026-01-14 | PADMOUNT | 015KVA, 12470GRDY/7200, 240/120, NT, 2HV, WELLS, +INSERT
775959.002 | 14507977 | 126 |  | 501304 | AR0001 | 2026-01-14 | PADMOUNT | 015KVA, 12470GRDY/7200, 240/120, NT, 2HV, WELLS, +INSERT
775959.002 | 14507978 | 126 |  | 501304 | AR0001 | 2026-01-14 | PADMOUNT | 015KVA, 12470GRDY/7200, 240/120, NT, 2HV, WELLS, +INSERT
775959.002 | 14507979 | 126 |  | 501304 | AR0001 | 2026-01-14 | PADMOUNT | 015KVA, 12470GRDY/7200, 240/120, NT, 2HV, WELLS, +INSERT
775959.002 | 14507980 | 126 |  | 501304 | AR0001 | 2026-01-14 | PADMOUNT | 015KVA, 12470GRDY/7200, 240/120, NT, 2HV, WELLS, +INSERT
775972.001 | 14508043 | 126 |  | 500111 | AR0001 | 2026-01-14 | PADMOUNT | 025KVA, 13200GRDY/7620, 240/120, NT, 2HV, WELLS, +INSERT
775972.001 | 14508044 | 126 |  | 500111 | AR0001 | 2026-01-14 | PADMOUNT | 025KVA, 13200GRDY/7620, 240/120, NT, 2HV, WELLS, +INSERT
775972.001 | 14508045 | 126 |  | 500111 | AR0001 | 2026-01-14 | PADMOUNT | 025KVA, 13200GRDY/7620, 240/120, NT, 2HV, WELLS, +INSERT
775972.001 | 14508046 | 126 |  | 500111 | AR0001 | 2026-01-14 | PADMOUNT | 025KVA, 13200GRDY/7620, 240/120, NT, 2HV, WELLS, +INSERT
775972.001 | 14508047 | 126 |  | 500111 | AR0001 | 2026-01-14 | PADMOUNT | 025KVA, 13200GRDY/7620, 240/120, NT, 2HV, WELLS, +INSERT
775972.001 | 14508048 | 126 |  | 500111 | AR0001 | 2026-01-15 | PADMOUNT | 025KVA, 13200GRDY/7620, 240/120, NT, 2HV, WELLS, +INSERT
775972.001 | 14508049 | 126 |  | 500111 | AR0001 | 2026-01-14 | PADMOUNT | 025KVA, 13200GRDY/7620, 240/120, NT, 2HV, WELLS, +INSERT
775972.001 | 14508050 | 126 |  | 500111 | AR0001 | 2026-01-14 | PADMOUNT | 025KVA, 13200GRDY/7620, 240/120, NT, 2HV, WELLS, +INSERT
775972.001 | 14508051 | 126 |  | 500111 | AR0001 | 2026-01-14 | PADMOUNT | 025KVA, 13200GRDY/7620, 240/120, NT, 2HV, WELLS, +INSERT
775972.001 | 14508052 | 126 |  | 500111 | AR0001 | 2026-01-14 | PADMOUNT | 025KVA, 13200GRDY/7620, 240/120, NT, 2HV, WELLS, +INSERT
775986.001 | 14508080 | 126 |  | 502854 | NC0126 | 2026-01-13 | PADMOUNT | 050KVA, 22860GRDY/13200, 240/120, NT, 2HV, WELLS
775986.001 | 14508081 | 126 |  | 502854 | NC0126 | 2026-01-13 | PADMOUNT | 050KVA, 22860GRDY/13200, 240/120, NT, 2HV, WELLS
775986.001 | 14508082 | 126 |  | 502854 | NC0126 | 2026-01-13 | PADMOUNT | 050KVA, 22860GRDY/13200, 240/120, NT, 2HV, WELLS
775986.001 | 14508083 | 126 |  | 502854 | NC0126 | 2026-01-13 | PADMOUNT | 050KVA, 22860GRDY/13200, 240/120, NT, 2HV, WELLS
775986.001 | 14508084 | 126 |  | 502854 | NC0126 | 2026-01-13 | PADMOUNT | 050KVA, 22860GRDY/13200, 240/120, NT, 2HV, WELLS
775986.001 | 14508085 | 126 |  | 502854 | NC0126 | 2026-01-13 | PADMOUNT | 050KVA, 22860GRDY/13200, 240/120, NT, 2HV, WELLS
775986.001 | 14508086 | 126 |  | 502854 | NC0126 | 2026-01-13 | PADMOUNT | 050KVA, 22860GRDY/13200, 240/120, NT, 2HV, WELLS
775986.001 | 14508087 | 126 |  | 502854 | NC0126 | 2026-01-13 | PADMOUNT | 050KVA, 22860GRDY/13200, 240/120, NT, 2HV, WELLS
775986.001 | 14508088 | 126 |  | 502854 | NC0126 | 2026-01-13 | PADMOUNT | 050KVA, 22860GRDY/13200, 240/120, NT, 2HV, WELLS
775986.001 | 14508089 | 126 |  | 502854 | NC0126 | 2026-01-13 | PADMOUNT | 050KVA, 22860GRDY/13200, 240/120, NT, 2HV, WELLS
776103.001 | 14508285 | 126 |  | 504364 | WI0002 | 2026-01-14 | PADMOUNT | 015KVA, 12470GRDY/7200, 240/120, NT, 2HV, WELLS, +INSERT
776103.001 | 14508286 | 126 |  | 504364 | WI0002 | 2026-01-14 | PADMOUNT | 015KVA, 12470GRDY/7200, 240/120, NT, 2HV, WELLS, +INSERT
776103.001 | 14508287 | 126 |  | 504364 | WI0002 | 2026-01-14 | PADMOUNT | 015KVA, 12470GRDY/7200, 240/120, NT, 2HV, WELLS, +INSERT
776106.101 | 14508297 | 126 | 1152072 | 500986 | WI0002 | 2026-01-18 | PADMOUNT | 050KVA, 24940GRDY/14400, 240/120, NT, 2HV, WELLS, +INSERT
776285.001 | 14508422 | 126 | ERM07722 | 509073 | AZ0756 | 2026-01-19 | PADMOUNT | 075KVA, 12470GRDY/7200, 240/120, NT, 2HV, WELLS, +INSERT
776287.001 | 14508468 | 126 | ERM07768 | 509073 | AZ0756 | 2026-01-20 | PADMOUNT | 050KVA, 12470GRDY/7200, 240/120, NT, 2HV, WELLS, +INSERT
776287.001 | 14508487 | 126 | ERM07787 | 509073 | AZ0756 | 2026-01-20 | PADMOUNT | 050KVA, 12470GRDY/7200, 240/120, NT, 2HV, WELLS, +INSERT
776287.001 | 14508488 | 126 | ERM07788 | 509073 | AZ0756 | 2026-01-19 | PADMOUNT | 050KVA, 12470GRDY/7200, 240/120, NT, 2HV, WELLS, +INSERT
776291.201 | 14508512 | 126 | ERM07850 | 509073 | AZ0756 | 2026-01-19 | PADMOUNT | 100KVA, 12470GRDY/7200, 240/120, NT, 2HV, WELLS, +INSERT
776291.201 | 14508513 | 126 | ERM07851 | 509073 | AZ0756 | 2026-01-19 | PADMOUNT | 100KVA, 12470GRDY/7200, 240/120, NT, 2HV, WELLS, +INSERT
776291.201 | 14508514 | 126 | ERM07852 | 509073 | AZ0756 | 2026-01-19 | PADMOUNT | 100KVA, 12470GRDY/7200, 240/120, NT, 2HV, WELLS, +INSERT
776291.201 | 14508516 | 126 | ERM07854 | 509073 | AZ0756 | 2026-01-19 | PADMOUNT | 100KVA, 12470GRDY/7200, 240/120, NT, 2HV, WELLS, +INSERT
776291.201 | 14508521 | 126 | ERM07859 | 509073 | AZ0756 | 2026-01-19 | PADMOUNT | 100KVA, 12470GRDY/7200, 240/120, NT, 2HV, WELLS, +INSERT
776291.201 | 14508522 | 126 | ERM07860 | 509073 | AZ0756 | 2026-01-19 | PADMOUNT | 100KVA, 12470GRDY/7200, 240/120, NT, 2HV, WELLS, +INSERT
776408.001 | 14508536 | 126 |  | 500806 | WI0002 | 2026-01-15 | PADMOUNT | 025KVA, 12470GRDY/7200, 240/120, NT, 2HV, WELLS, +INSERT
776408.001 | 14508537 | 126 |  | 500806 | WI0002 | 2026-01-15 | PADMOUNT | 025KVA, 12470GRDY/7200, 240/120, NT, 2HV, WELLS, +INSERT
776408.001 | 14508538 | 126 |  | 500806 | WI0002 | 2026-01-15 | PADMOUNT | 025KVA, 12470GRDY/7200, 240/120, NT, 2HV, WELLS, +INSERT
776408.001 | 14508539 | 126 |  | 500806 | WI0002 | 2026-01-15 | PADMOUNT | 025KVA, 12470GRDY/7200, 240/120, NT, 2HV, WELLS, +INSERT
776408.001 | 14508540 | 126 |  | 500806 | WI0002 | 2026-01-15 | PADMOUNT | 025KVA, 12470GRDY/7200, 240/120, NT, 2HV, WELLS, +INSERT
776408.001 | 14508541 | 126 |  | 500806 | WI0002 | 2026-01-15 | PADMOUNT | 025KVA, 12470GRDY/7200, 240/120, NT, 2HV, WELLS, +INSERT
776408.001 | 14508542 | 126 |  | 500806 | WI0002 | 2026-01-15 | PADMOUNT | 025KVA, 12470GRDY/7200, 240/120, NT, 2HV, WELLS, +INSERT
776408.001 | 14508543 | 126 |  | 500806 | WI0002 | 2026-01-15 | PADMOUNT | 025KVA, 12470GRDY/7200, 240/120, NT, 2HV, WELLS, +INSERT
776408.001 | 14508544 | 126 |  | 500806 | WI0002 | 2026-01-15 | PADMOUNT | 025KVA, 12470GRDY/7200, 240/120, NT, 2HV, WELLS, +INSERT
776408.001 | 14508545 | 126 |  | 500806 | WI0002 | 2026-01-15 | PADMOUNT | 025KVA, 12470GRDY/7200, 240/120, NT, 2HV, WELLS, +INSERT
776408.001 | 14508546 | 126 |  | 500806 | WI0002 | 2026-01-15 | PADMOUNT | 025KVA, 12470GRDY/7200, 240/120, NT, 2HV, WELLS, +INSERT
776408.001 | 14508547 | 126 |  | 500806 | WI0002 | 2026-01-15 | PADMOUNT | 025KVA, 12470GRDY/7200, 240/120, NT, 2HV, WELLS, +INSERT
776408.001 | 14508548 | 126 |  | 500806 | WI0002 | 2026-01-15 | PADMOUNT | 025KVA, 12470GRDY/7200, 240/120, NT, 2HV, WELLS, +INSERT
776408.001 | 14508549 | 126 |  | 500806 | WI0002 | 2026-01-15 | PADMOUNT | 025KVA, 12470GRDY/7200, 240/120, NT, 2HV, WELLS, +INSERT
776408.001 | 14508550 | 126 |  | 500806 | WI0002 | 2026-01-15 | PADMOUNT | 025KVA, 12470GRDY/7200, 240/120, NT, 2HV, WELLS, +INSERT
776408.001 | 14508551 | 126 |  | 500806 | WI0002 | 2026-01-15 | PADMOUNT | 025KVA, 12470GRDY/7200, 240/120, NT, 2HV, WELLS, +INSERT
776408.001 | 14508552 | 126 |  | 500806 | WI0002 | 2026-01-19 | PADMOUNT | 025KVA, 12470GRDY/7200, 240/120, NT, 2HV, WELLS, +INSERT
776408.001 | 14508553 | 126 |  | 500806 | WI0002 | 2026-01-15 | PADMOUNT | 025KVA, 12470GRDY/7200, 240/120, NT, 2HV, WELLS, +INSERT
776408.001 | 14508554 | 126 |  | 500806 | WI0002 | 2026-01-15 | PADMOUNT | 025KVA, 12470GRDY/7200, 240/120, NT, 2HV, WELLS, +INSERT
776408.001 | 14508555 | 126 |  | 500806 | WI0002 | 2026-01-15 | PADMOUNT | 025KVA, 12470GRDY/7200, 240/120, NT, 2HV, WELLS, +INSERT
776408.002 | 14508575 | 126 |  | 500806 | WI0002 | 2026-01-13 | PADMOUNT | 050KVA, 12470GRDY/7200, 240/120, NT, 2HV, WELLS, +INSERT
776453.005 | 14508624 | 126 |  | 504289 | TX0805 | 2026-01-20 | PADMOUNT | 075KVA, 12.47GRDY/7.2 X 24.94GRDY/14.4, 240/120, NT, 2HV, WELLS, +INSERT
776463.001 | 14508692 | 126 |  | 500398 | AR0001 | 2026-01-19 | PADMOUNT | 025KVA, 12470GRDY/7200, 240/120, NT, 2HV, WELLS, +INSERT
776544.002 | 14508872 | 126 |  | 503675 | PA0980 | 2026-01-15 | PADMOUNT | 025KVA, 12470GRDY/7200, 240/120, NT, 2HV, WELLS, +INSERT
776544.002 | 14508873 | 126 |  | 503675 | PA0980 | 2026-01-15 | PADMOUNT | 025KVA, 12470GRDY/7200, 240/120, NT, 2HV, WELLS, +INSERT
776544.002 | 14508874 | 126 |  | 503675 | PA0980 | 2026-01-15 | PADMOUNT | 025KVA, 12470GRDY/7200, 240/120, NT, 2HV, WELLS, +INSERT
776544.002 | 14508875 | 126 |  | 503675 | PA0980 | 2026-01-15 | PADMOUNT | 025KVA, 12470GRDY/7200, 240/120, NT, 2HV, WELLS, +INSERT
776544.002 | 14508876 | 126 |  | 503675 | PA0980 | 2026-01-15 | PADMOUNT | 025KVA, 12470GRDY/7200, 240/120, NT, 2HV, WELLS, +INSERT
776544.002 | 14508877 | 126 |  | 503675 | PA0980 | 2026-01-15 | PADMOUNT | 025KVA, 12470GRDY/7200, 240/120, NT, 2HV, WELLS, +INSERT
776544.002 | 14508878 | 126 |  | 503675 | PA0980 | 2026-01-15 | PADMOUNT | 025KVA, 12470GRDY/7200, 240/120, NT, 2HV, WELLS, +INSERT
776544.002 | 14508879 | 126 |  | 503675 | PA0980 | 2026-01-15 | PADMOUNT | 025KVA, 12470GRDY/7200, 240/120, NT, 2HV, WELLS, +INSERT
776544.002 | 14508880 | 126 |  | 503675 | PA0980 | 2026-01-15 | PADMOUNT | 025KVA, 12470GRDY/7200, 240/120, NT, 2HV, WELLS, +INSERT
776544.002 | 14508881 | 126 |  | 503675 | PA0980 | 2026-01-15 | PADMOUNT | 025KVA, 12470GRDY/7200, 240/120, NT, 2HV, WELLS, +INSERT
776544.002 | 14508882 | 126 |  | 503675 | PA0980 | 2026-01-15 | PADMOUNT | 025KVA, 12470GRDY/7200, 240/120, NT, 2HV, WELLS, +INSERT
776544.002 | 14508883 | 126 |  | 503675 | PA0980 | 2026-01-15 | PADMOUNT | 025KVA, 12470GRDY/7200, 240/120, NT, 2HV, WELLS, +INSERT
776544.002 | 14508884 | 126 |  | 503675 | PA0980 | 2026-01-15 | PADMOUNT | 025KVA, 12470GRDY/7200, 240/120, NT, 2HV, WELLS, +INSERT
776544.002 | 14508885 | 126 |  | 503675 | PA0980 | 2026-01-15 | PADMOUNT | 025KVA, 12470GRDY/7200, 240/120, NT, 2HV, WELLS, +INSERT
776544.002 | 14508886 | 126 |  | 503675 | PA0980 | 2026-01-15 | PADMOUNT | 025KVA, 12470GRDY/7200, 240/120, NT, 2HV, WELLS, +INSERT
776544.102 | 14508887 | 126 |  | 503675 | PA0980 | 2026-01-15 | PADMOUNT | 025KVA, 12470GRDY/7200, 240/120, NT, 2HV, WELLS, +INSERT
776544.102 | 14508888 | 126 |  | 503675 | PA0980 | 2026-01-15 | PADMOUNT | 025KVA, 12470GRDY/7200, 240/120, NT, 2HV, WELLS, +INSERT
776544.102 | 14508889 | 126 |  | 503675 | PA0980 | 2026-01-15 | PADMOUNT | 025KVA, 12470GRDY/7200, 240/120, NT, 2HV, WELLS, +INSERT
776544.102 | 14508890 | 126 |  | 503675 | PA0980 | 2026-01-15 | PADMOUNT | 025KVA, 12470GRDY/7200, 240/120, NT, 2HV, WELLS, +INSERT
776544.102 | 14508891 | 126 |  | 503675 | PA0980 | 2026-01-15 | PADMOUNT | 025KVA, 12470GRDY/7200, 240/120, NT, 2HV, WELLS, +INSERT
776544.102 | 14508892 | 126 |  | 503675 | PA0980 | 2026-01-15 | PADMOUNT | 025KVA, 12470GRDY/7200, 240/120, NT, 2HV, WELLS, +INSERT
776544.102 | 14508893 | 126 |  | 503675 | PA0980 | 2026-01-15 | PADMOUNT | 025KVA, 12470GRDY/7200, 240/120, NT, 2HV, WELLS, +INSERT
776544.102 | 14508894 | 126 |  | 503675 | PA0980 | 2026-01-15 | PADMOUNT | 025KVA, 12470GRDY/7200, 240/120, NT, 2HV, WELLS, +INSERT
776559.301 | 14508987 | 126 |  | 500343 | SC0039 | 2026-01-15 | PADMOUNT | 037KVA, 12.47GRDY/7.2 X 24.94GRDY/14.4, 240/120, NT, 2HV, WELLS
776608.002 | 14509035 | 126 | EC6771 | 504309 | KY1513 | 2026-01-15 | PADMOUNT | 075KVA, 12470GRDY/7200, 240/120, NT, 2HV, WELLS, +INSERT
776608.002 | 14509036 | 126 | EC6772 | 504309 | KY1513 | 2026-01-15 | PADMOUNT | 075KVA, 12470GRDY/7200, 240/120, NT, 2HV, WELLS, +INSERT
776608.002 | 14509037 | 126 | EC6773 | 504309 | KY1513 | 2026-01-15 | PADMOUNT | 075KVA, 12470GRDY/7200, 240/120, NT, 2HV, WELLS, +INSERT
776608.002 | 14509038 | 126 | EC6774 | 504309 | KY1513 | 2026-01-15 | PADMOUNT | 075KVA, 12470GRDY/7200, 240/120, NT, 2HV, WELLS, +INSERT
776608.002 | 14509039 | 126 | EC6775 | 504309 | KY1513 | 2026-01-15 | PADMOUNT | 075KVA, 12470GRDY/7200, 240/120, NT, 2HV, WELLS, +INSERT
776608.004 | 14509043 | 126 | EC6779 | 504309 | KY1513 | 2026-01-15 | PADMOUNT | 025KVA, 12470GRDY/7200, 240/120, NT, 2HV, WELLS, +INSERT
776608.004 | 14509044 | 126 | EC6780 | 504309 | KY1513 | 2026-01-15 | PADMOUNT | 025KVA, 12470GRDY/7200, 240/120, NT, 2HV, WELLS, +INSERT
776608.004 | 14509045 | 126 | EC6781 | 504309 | KY1513 | 2026-01-15 | PADMOUNT | 025KVA, 12470GRDY/7200, 240/120, NT, 2HV, WELLS, +INSERT
776608.004 | 14509046 | 126 | EC6782 | 504309 | KY1513 | 2026-01-15 | PADMOUNT | 025KVA, 12470GRDY/7200, 240/120, NT, 2HV, WELLS, +INSERT
776608.004 | 14509047 | 126 | EC6783 | 504309 | KY1513 | 2026-01-15 | PADMOUNT | 025KVA, 12470GRDY/7200, 240/120, NT, 2HV, WELLS, +INSERT
776766.001 | 14509135 | 126 |  | 508206 | IL1198 | 2026-01-14 | PADMOUNT | 050KVA, 24940GRDY/14400, 240/120, NT, 2HV, WELLS
776766.001 | 14509136 | 126 |  | 508206 | IL1198 | 2026-01-14 | PADMOUNT | 050KVA, 24940GRDY/14400, 240/120, NT, 2HV, WELLS
776766.001 | 14509137 | 126 |  | 508206 | IL1198 | 2026-01-14 | PADMOUNT | 050KVA, 24940GRDY/14400, 240/120, NT, 2HV, WELLS
776766.001 | 14509138 | 126 |  | 508206 | IL1198 | 2026-01-14 | PADMOUNT | 050KVA, 24940GRDY/14400, 240/120, NT, 2HV, WELLS
776766.001 | 14509139 | 126 |  | 508206 | IL1198 | 2026-01-14 | PADMOUNT | 050KVA, 24940GRDY/14400, 240/120, NT, 2HV, WELLS
776766.001 | 14509140 | 126 |  | 508206 | IL1198 | 2026-01-14 | PADMOUNT | 050KVA, 24940GRDY/14400, 240/120, NT, 2HV, WELLS
776809.001 | 14509141 | 126 |  | 508206 | IL1198 | 2026-01-14 | PADMOUNT | 025KVA, 24940GRDY/14400, 240/120, NT, 2HV, WELLS
776809.001 | 14509142 | 126 |  | 508206 | IL1198 | 2026-01-14 | PADMOUNT | 025KVA, 24940GRDY/14400, 240/120, NT, 2HV, WELLS
776809.001 | 14509143 | 126 |  | 508206 | IL1198 | 2026-01-14 | PADMOUNT | 025KVA, 24940GRDY/14400, 240/120, NT, 2HV, WELLS
776809.001 | 14509144 | 126 |  | 508206 | IL1198 | 2026-01-14 | PADMOUNT | 025KVA, 24940GRDY/14400, 240/120, NT, 2HV, WELLS
776809.001 | 14509145 | 126 |  | 508206 | IL1198 | 2026-01-14 | PADMOUNT | 025KVA, 24940GRDY/14400, 240/120, NT, 2HV, WELLS
776809.001 | 14509146 | 126 |  | 508206 | IL1198 | 2026-01-14 | PADMOUNT | 025KVA, 24940GRDY/14400, 240/120, NT, 2HV, WELLS
776809.001 | 14509147 | 126 |  | 508206 | IL1198 | 2026-01-14 | PADMOUNT | 025KVA, 24940GRDY/14400, 240/120, NT, 2HV, WELLS
776809.001 | 14509148 | 126 |  | 508206 | IL1198 | 2026-01-14 | PADMOUNT | 025KVA, 24940GRDY/14400, 240/120, NT, 2HV, WELLS
776809.001 | 14509149 | 126 |  | 508206 | IL1198 | 2026-01-14 | PADMOUNT | 025KVA, 24940GRDY/14400, 240/120, NT, 2HV, WELLS
776809.001 | 14509150 | 126 |  | 508206 | IL1198 | 2026-01-14 | PADMOUNT | 025KVA, 24940GRDY/14400, 240/120, NT, 2HV, WELLS
776809.001 | 14509151 | 126 |  | 508206 | IL1198 | 2026-01-14 | PADMOUNT | 025KVA, 24940GRDY/14400, 240/120, NT, 2HV, WELLS
777073.003 | 14509285 | 126 |  | 506243 | MT1453 | 2026-01-12 | PADMOUNT | 100KVA, 12470GRDY/7200, 240/120, NT, 2HV, WELLS, +INSERT
777099.001 | 14509286 | 126 |  | 511418 | SD1770 | 2026-01-14 | PADMOUNT | 050KVA, 12470GRDY/7200, 240/120, NT, 2HV, WELLS, +INSERT
777099.001 | 14509287 | 126 |  | 511418 | SD1770 | 2026-01-15 | PADMOUNT | 050KVA, 12470GRDY/7200, 240/120, NT, 2HV, WELLS, +INSERT
777099.001 | 14509288 | 126 |  | 511418 | SD1770 | 2026-01-14 | PADMOUNT | 050KVA, 12470GRDY/7200, 240/120, NT, 2HV, WELLS, +INSERT
777099.001 | 14509289 | 126 |  | 511418 | SD1770 | 2026-01-14 | PADMOUNT | 050KVA, 12470GRDY/7200, 240/120, NT, 2HV, WELLS, +INSERT
777099.001 | 14509290 | 126 |  | 511418 | SD1770 | 2026-01-14 | PADMOUNT | 050KVA, 12470GRDY/7200, 240/120, NT, 2HV, WELLS, +INSERT
777099.001 | 14509291 | 126 |  | 511418 | SD1770 | 2026-01-14 | PADMOUNT | 050KVA, 12470GRDY/7200, 240/120, NT, 2HV, WELLS, +INSERT
777099.001 | 14509292 | 126 |  | 511418 | SD1770 | 2026-01-14 | PADMOUNT | 050KVA, 12470GRDY/7200, 240/120, NT, 2HV, WELLS, +INSERT
777099.001 | 14509293 | 126 |  | 511418 | SD1770 | 2026-01-14 | PADMOUNT | 050KVA, 12470GRDY/7200, 240/120, NT, 2HV, WELLS, +INSERT
777099.001 | 14509294 | 126 |  | 511418 | SD1770 | 2026-01-14 | PADMOUNT | 050KVA, 12470GRDY/7200, 240/120, NT, 2HV, WELLS, +INSERT
777099.001 | 14509295 | 126 |  | 511418 | SD1770 | 2026-01-14 | PADMOUNT | 050KVA, 12470GRDY/7200, 240/120, NT, 2HV, WELLS, +INSERT
777099.001 | 14509296 | 126 |  | 511418 | SD1770 | 2026-01-15 | PADMOUNT | 050KVA, 12470GRDY/7200, 240/120, NT, 2HV, WELLS, +INSERT
777099.001 | 14509297 | 126 |  | 511418 | SD1770 | 2026-01-15 | PADMOUNT | 050KVA, 12470GRDY/7200, 240/120, NT, 2HV, WELLS, +INSERT
777099.001 | 14509298 | 126 |  | 511418 | SD1770 | 2026-01-15 | PADMOUNT | 050KVA, 12470GRDY/7200, 240/120, NT, 2HV, WELLS, +INSERT
777099.001 | 14509299 | 126 |  | 511418 | SD1770 | 2026-01-14 | PADMOUNT | 050KVA, 12470GRDY/7200, 240/120, NT, 2HV, WELLS, +INSERT
777099.001 | 14509300 | 126 |  | 511418 | SD1770 | 2026-01-14 | PADMOUNT | 050KVA, 12470GRDY/7200, 240/120, NT, 2HV, WELLS, +INSERT
777099.001 | 14509301 | 126 |  | 511418 | SD1770 | 2026-01-15 | PADMOUNT | 050KVA, 12470GRDY/7200, 240/120, NT, 2HV, WELLS, +INSERT
777099.001 | 14509302 | 126 |  | 511418 | SD1770 | 2026-01-15 | PADMOUNT | 050KVA, 12470GRDY/7200, 240/120, NT, 2HV, WELLS, +INSERT
777099.001 | 14509303 | 126 |  | 511418 | SD1770 | 2026-01-15 | PADMOUNT | 050KVA, 12470GRDY/7200, 240/120, NT, 2HV, WELLS, +INSERT
777099.001 | 14509304 | 126 |  | 511418 | SD1770 | 2026-01-15 | PADMOUNT | 050KVA, 12470GRDY/7200, 240/120, NT, 2HV, WELLS, +INSERT
777099.001 | 14509305 | 126 |  | 511418 | SD1770 | 2026-01-15 | PADMOUNT | 050KVA, 12470GRDY/7200, 240/120, NT, 2HV, WELLS, +INSERT
777249.002 | 14509360 | 126 |  | 511757 | AR0001 | 2026-01-15 | PADMOUNT | 050KVA, 12470GRDY/7200, 240/120, NT, 2HV, WELLS, +INSERT
777249.002 | 14509361 | 126 |  | 511757 | AR0001 | 2026-01-15 | PADMOUNT | 050KVA, 12470GRDY/7200, 240/120, NT, 2HV, WELLS, +INSERT
777249.002 | 14509362 | 126 |  | 511757 | AR0001 | 2026-01-15 | PADMOUNT | 050KVA, 12470GRDY/7200, 240/120, NT, 2HV, WELLS, +INSERT
777249.002 | 14509363 | 126 |  | 511757 | AR0001 | 2026-01-15 | PADMOUNT | 050KVA, 12470GRDY/7200, 240/120, NT, 2HV, WELLS, +INSERT
777249.002 | 14509364 | 126 |  | 511757 | AR0001 | 2026-01-15 | PADMOUNT | 050KVA, 12470GRDY/7200, 240/120, NT, 2HV, WELLS, +INSERT
777249.002 | 14509365 | 126 |  | 511757 | AR0001 | 2026-01-15 | PADMOUNT | 050KVA, 12470GRDY/7200, 240/120, NT, 2HV, WELLS, +INSERT
777249.002 | 14509366 | 126 |  | 511757 | AR0001 | 2026-01-15 | PADMOUNT | 050KVA, 12470GRDY/7200, 240/120, NT, 2HV, WELLS, +INSERT
777249.002 | 14509367 | 126 |  | 511757 | AR0001 | 2026-01-15 | PADMOUNT | 050KVA, 12470GRDY/7200, 240/120, NT, 2HV, WELLS, +INSERT
777249.002 | 14509368 | 126 |  | 511757 | AR0001 | 2026-01-15 | PADMOUNT | 050KVA, 12470GRDY/7200, 240/120, NT, 2HV, WELLS, +INSERT
777249.002 | 14509369 | 126 |  | 511757 | AR0001 | 2026-01-15 | PADMOUNT | 050KVA, 12470GRDY/7200, 240/120, NT, 2HV, WELLS, +INSERT
777263.101 | 14509387 | 126 | 1151980 | 500986 | WI0002 | 2026-01-19 | ECO-PAD | ECO-PAD.1.0 FP202
777263.701 | 14509455 | 126 | 1152048 | 500986 | WI0002 | 2026-01-15 | ECO-PAD | ECO-PAD.1.0 FP202
777263.701 | 14509456 | 126 | 1152049 | 500986 | WI0002 | 2026-01-15 | ECO-PAD | ECO-PAD.1.0 FP202
777263.701 | 14509457 | 126 | 1152050 | 500986 | WI0002 | 2026-01-15 | ECO-PAD | ECO-PAD.1.0 FP202
777263.701 | 14509458 | 126 | 1152051 | 500986 | WI0002 | 2026-01-15 | ECO-PAD | ECO-PAD.1.0 FP202
777263.701 | 14509459 | 126 | 1152052 | 500986 | WI0002 | 2026-01-15 | ECO-PAD | ECO-PAD.1.0 FP202
777263.701 | 14509460 | 126 | 1152053 | 500986 | WI0002 | 2026-01-15 | ECO-PAD | ECO-PAD.1.0 FP202
777263.701 | 14509461 | 126 | 1152054 | 500986 | WI0002 | 2026-01-15 | ECO-PAD | ECO-PAD.1.0 FP202
777263.701 | 14509462 | 126 | 1152055 | 500986 | WI0002 | 2026-01-15 | ECO-PAD | ECO-PAD.1.0 FP202
777263.701 | 14509463 | 126 | 1152056 | 500986 | WI0002 | 2026-01-15 | ECO-PAD | ECO-PAD.1.0 FP202
777263.701 | 14509464 | 126 | 1152057 | 500986 | WI0002 | 2026-01-15 | ECO-PAD | ECO-PAD.1.0 FP202
777263.701 | 14509465 | 126 | 1152058 | 500986 | WI0002 | 2026-01-15 | ECO-PAD | ECO-PAD.1.0 FP202
777263.701 | 14509466 | 126 | 1152059 | 500986 | WI0002 | 2026-01-15 | ECO-PAD | ECO-PAD.1.0 FP202
777263.701 | 14509467 | 126 | 1152060 | 500986 | WI0002 | 2026-01-15 | ECO-PAD | ECO-PAD.1.0 FP202
777263.701 | 14509468 | 126 | 1152061 | 500986 | WI0002 | 2026-01-15 | ECO-PAD | ECO-PAD.1.0 FP202
777263.701 | 14509469 | 126 | 1152062 | 500986 | WI0002 | 2026-01-15 | ECO-PAD | ECO-PAD.1.0 FP202
777339.001 | 14509471 | 126 |  | 507476 | TX1587 | 2026-01-14 | PADMOUNT | 167KVA, 24940GRDY/14400, 240/120, TAPS, 2HV, WELLS, +INSERT
777339.001 | 14509472 | 126 |  | 507476 | TX1587 | 2026-01-14 | PADMOUNT | 167KVA, 24940GRDY/14400, 240/120, TAPS, 2HV, WELLS, +INSERT
777339.001 | 14509473 | 126 |  | 507476 | TX1587 | 2026-01-14 | PADMOUNT | 167KVA, 24940GRDY/14400, 240/120, TAPS, 2HV, WELLS, +INSERT
777339.001 | 14509474 | 126 |  | 507476 | TX1587 | 2026-01-14 | PADMOUNT | 167KVA, 24940GRDY/14400, 240/120, TAPS, 2HV, WELLS, +INSERT
778120.001 | 14509524 | 126 |  | 508228 | CT1392 | 2026-01-15 | PADMOUNT | 025KVA, 4160GRDY/2400 X 13800GRDY/7970, 240/120, NT, 2HV, WELLS, +INSERT, BRKR
778120.001 | 14509525 | 126 |  | 508228 | CT1392 | 2026-01-15 | PADMOUNT | 025KVA, 4160GRDY/2400 X 13800GRDY/7970, 240/120, NT, 2HV, WELLS, +INSERT, BRKR
771830.005 | 14509555 | 126 |  | 506074 | IL1198 | 2026-01-16 | POLEMOUNT | 050KVA, 7200/12470Y, 277/480Y, TAP, SP, 2 BU
771830.005 | 14509556 | 126 |  | 506074 | IL1198 | 2026-01-16 | POLEMOUNT | 050KVA, 7200/12470Y, 277/480Y, TAP, SP, 2 BU
771830.005 | 14509557 | 126 |  | 506074 | IL1198 | 2026-01-16 | POLEMOUNT | 050KVA, 7200/12470Y, 277/480Y, TAP, SP, 2 BU
771830.005 | 14509558 | 126 |  | 506074 | IL1198 | 2026-01-16 | POLEMOUNT | 050KVA, 7200/12470Y, 277/480Y, TAP, SP, 2 BU
771830.005 | 14509559 | 126 |  | 506074 | IL1198 | 2026-01-20 | POLEMOUNT | 050KVA, 7200/12470Y, 277/480Y, TAP, SP, 2 BU
771830.005 | 14509560 | 126 |  | 506074 | IL1198 | 2026-01-16 | POLEMOUNT | 050KVA, 7200/12470Y, 277/480Y, TAP, SP, 2 BU
771833.001 | 14509563 | 126 |  | 506074 | IL1198 | 2026-01-20 | POLEMOUNT | 100KVA, 7200/12470Y, 120/240, NO TAP, SP, 2 BU
772759.001 | 14509607 | 126 |  | 505370 | IL1198 | 2026-01-14 | POLEMOUNT | 050KVA, 7200/12470Y, 120/240, NO TAP, SP, 2 BU
772818.001 | 14509631 | 126 |  | 505369 | IL1198 | 2026-01-13 | POLEMOUNT | 025KVA, 7200/12470Y, 120/240, NO TAP, SP, 2 BU
772818.001 | 14509633 | 126 |  | 505369 | IL1198 | 2026-01-13 | POLEMOUNT | 025KVA, 7200/12470Y, 120/240, NO TAP, SP, 2 BU
772818.001 | 14509635 | 126 |  | 505369 | IL1198 | 2026-01-13 | POLEMOUNT | 025KVA, 7200/12470Y, 120/240, NO TAP, SP, 2 BU
772830.003 | 14509686 | 126 |  | 505369 | IL1198 | 2026-01-19 | POLEMOUNT | 167KVA, 2400/4160Y X 7200/12470Y, 277/480Y, NO TAP, SP, 2 BU
772830.003 | 14509687 | 126 |  | 505369 | IL1198 | 2026-01-19 | POLEMOUNT | 167KVA, 2400/4160Y X 7200/12470Y, 277/480Y, NO TAP, SP, 2 BU
772906.001 | 14509698 | 126 |  | 506074 | IL1198 | 2026-01-16 | POLEMOUNT | 015KVA, 7200/12470Y, 120/240, NO TAP, SP, 2 BU
772906.001 | 14509699 | 126 |  | 506074 | IL1198 | 2026-01-16 | POLEMOUNT | 015KVA, 7200/12470Y, 120/240, NO TAP, SP, 2 BU
772906.001 | 14509700 | 126 |  | 506074 | IL1198 | 2026-01-16 | POLEMOUNT | 015KVA, 7200/12470Y, 120/240, NO TAP, SP, 2 BU
772906.001 | 14509701 | 126 |  | 506074 | IL1198 | 2026-01-16 | POLEMOUNT | 015KVA, 7200/12470Y, 120/240, NO TAP, SP, 2 BU
772906.001 | 14509702 | 126 |  | 506074 | IL1198 | 2026-01-16 | POLEMOUNT | 015KVA, 7200/12470Y, 120/240, NO TAP, SP, 2 BU
772906.001 | 14509703 | 126 |  | 506074 | IL1198 | 2026-01-16 | POLEMOUNT | 015KVA, 7200/12470Y, 120/240, NO TAP, SP, 2 BU
772906.001 | 14509704 | 126 |  | 506074 | IL1198 | 2026-01-16 | POLEMOUNT | 015KVA, 7200/12470Y, 120/240, NO TAP, SP, 2 BU
772906.001 | 14509705 | 126 |  | 506074 | IL1198 | 2026-01-16 | POLEMOUNT | 015KVA, 7200/12470Y, 120/240, NO TAP, SP, 2 BU
772906.001 | 14509706 | 126 |  | 506074 | IL1198 | 2026-01-16 | POLEMOUNT | 015KVA, 7200/12470Y, 120/240, NO TAP, SP, 2 BU
772906.001 | 14509707 | 126 |  | 506074 | IL1198 | 2026-01-16 | POLEMOUNT | 015KVA, 7200/12470Y, 120/240, NO TAP, SP, 2 BU
772906.001 | 14509708 | 126 |  | 506074 | IL1198 | 2026-01-16 | POLEMOUNT | 015KVA, 7200/12470Y, 120/240, NO TAP, SP, 2 BU
772906.003 | 14509709 | 126 |  | 506074 | IL1198 | 2026-01-16 | POLEMOUNT | 050KVA, 7200/12470Y, 120/240, NO TAP, SP, 2 BU
772906.003 | 14509710 | 126 |  | 506074 | IL1198 | 2026-01-16 | POLEMOUNT | 050KVA, 7200/12470Y, 120/240, NO TAP, SP, 2 BU
772906.003 | 14509711 | 126 |  | 506074 | IL1198 | 2026-01-16 | POLEMOUNT | 050KVA, 7200/12470Y, 120/240, NO TAP, SP, 2 BU
772906.003 | 14509712 | 126 |  | 506074 | IL1198 | 2026-01-16 | POLEMOUNT | 050KVA, 7200/12470Y, 120/240, NO TAP, SP, 2 BU
772906.003 | 14509713 | 126 |  | 506074 | IL1198 | 2026-01-16 | POLEMOUNT | 050KVA, 7200/12470Y, 120/240, NO TAP, SP, 2 BU
773099.001 | 14509716 | 126 |  | 506074 | IL1198 | 2026-01-20 | POLEMOUNT | 167KVA, 7200/12470Y, 240/480, TAP, SP, 2 BU
773176.001 | 14509822 | 126 |  | 505369 | IL1198 | 2026-01-19 | POLEMOUNT | 037KVA, 7200/12470Y, 120/240, NO TAP, SP, 2 BU
774783.001 | 14510111 | 126 |  | 506387 | KY1298 | 2026-01-15 | POLEMOUNT | 015KVA, 7200/12470Y, 120/240, TAP, CONV., 2 BU
774783.001 | 14510112 | 126 |  | 506387 | KY1298 | 2026-01-15 | POLEMOUNT | 015KVA, 7200/12470Y, 120/240, TAP, CONV., 2 BU
774783.001 | 14510113 | 126 |  | 506387 | KY1298 | 2026-01-15 | POLEMOUNT | 015KVA, 7200/12470Y, 120/240, TAP, CONV., 2 BU
774783.002 | 14510114 | 126 |  | 506387 | KY1298 | 2026-01-15 | POLEMOUNT | 050KVA, 12470GRDY/7200, 120/240, NO TAP, SP, 1 BU
774783.104 | 14510167 | 126 |  | 506387 | KY1298 | 2026-01-15 | POLEMOUNT | 015KVA, 12470GRDY/7200, 120/240, NO TAP, SP, 1 BU
774783.104 | 14510168 | 126 |  | 506387 | KY1298 | 2026-01-15 | POLEMOUNT | 015KVA, 12470GRDY/7200, 120/240, NO TAP, SP, 1 BU
774783.104 | 14510169 | 126 |  | 506387 | KY1298 | 2026-01-15 | POLEMOUNT | 015KVA, 12470GRDY/7200, 120/240, NO TAP, SP, 1 BU
774783.104 | 14510170 | 126 |  | 506387 | KY1298 | 2026-01-15 | POLEMOUNT | 015KVA, 12470GRDY/7200, 120/240, NO TAP, SP, 1 BU
774783.104 | 14510171 | 126 |  | 506387 | KY1298 | 2026-01-15 | POLEMOUNT | 015KVA, 12470GRDY/7200, 120/240, NO TAP, SP, 1 BU
774783.104 | 14510172 | 126 |  | 506387 | KY1298 | 2026-01-15 | POLEMOUNT | 015KVA, 12470GRDY/7200, 120/240, NO TAP, SP, 1 BU
774783.104 | 14510173 | 126 |  | 506387 | KY1298 | 2026-01-15 | POLEMOUNT | 015KVA, 12470GRDY/7200, 120/240, NO TAP, SP, 1 BU
774783.104 | 14510174 | 126 |  | 506387 | KY1298 | 2026-01-15 | POLEMOUNT | 015KVA, 12470GRDY/7200, 120/240, NO TAP, SP, 1 BU
774783.104 | 14510175 | 126 |  | 506387 | KY1298 | 2026-01-15 | POLEMOUNT | 015KVA, 12470GRDY/7200, 120/240, NO TAP, SP, 1 BU
774783.104 | 14510176 | 126 |  | 506387 | KY1298 | 2026-01-15 | POLEMOUNT | 015KVA, 12470GRDY/7200, 120/240, NO TAP, SP, 1 BU
774783.104 | 14510177 | 126 |  | 506387 | KY1298 | 2026-01-15 | POLEMOUNT | 015KVA, 12470GRDY/7200, 120/240, NO TAP, SP, 1 BU
774783.104 | 14510178 | 126 |  | 506387 | KY1298 | 2026-01-15 | POLEMOUNT | 015KVA, 12470GRDY/7200, 120/240, NO TAP, SP, 1 BU
774783.104 | 14510179 | 126 |  | 506387 | KY1298 | 2026-01-15 | POLEMOUNT | 015KVA, 12470GRDY/7200, 120/240, NO TAP, SP, 1 BU
774783.104 | 14510180 | 126 |  | 506387 | KY1298 | 2026-01-15 | POLEMOUNT | 015KVA, 12470GRDY/7200, 120/240, NO TAP, SP, 1 BU
774783.104 | 14510181 | 126 |  | 506387 | KY1298 | 2026-01-15 | POLEMOUNT | 015KVA, 12470GRDY/7200, 120/240, NO TAP, SP, 1 BU
774783.104 | 14510182 | 126 |  | 506387 | KY1298 | 2026-01-15 | POLEMOUNT | 015KVA, 12470GRDY/7200, 120/240, NO TAP, SP, 1 BU
774783.104 | 14510183 | 126 |  | 506387 | KY1298 | 2026-01-15 | POLEMOUNT | 015KVA, 12470GRDY/7200, 120/240, NO TAP, SP, 1 BU
774783.104 | 14510184 | 126 |  | 506387 | KY1298 | 2026-01-15 | POLEMOUNT | 015KVA, 12470GRDY/7200, 120/240, NO TAP, SP, 1 BU
774783.104 | 14510185 | 126 |  | 506387 | KY1298 | 2026-01-15 | POLEMOUNT | 015KVA, 12470GRDY/7200, 120/240, NO TAP, SP, 1 BU
774783.104 | 14510186 | 126 |  | 506387 | KY1298 | 2026-01-15 | POLEMOUNT | 015KVA, 12470GRDY/7200, 120/240, NO TAP, SP, 1 BU
774783.104 | 14510187 | 126 |  | 506387 | KY1298 | 2026-01-15 | POLEMOUNT | 015KVA, 12470GRDY/7200, 120/240, NO TAP, SP, 1 BU
774783.104 | 14510188 | 126 |  | 506387 | KY1298 | 2026-01-15 | POLEMOUNT | 015KVA, 12470GRDY/7200, 120/240, NO TAP, SP, 1 BU
774783.104 | 14510189 | 126 |  | 506387 | KY1298 | 2026-01-15 | POLEMOUNT | 015KVA, 12470GRDY/7200, 120/240, NO TAP, SP, 1 BU
774783.104 | 14510190 | 126 |  | 506387 | KY1298 | 2026-01-15 | POLEMOUNT | 015KVA, 12470GRDY/7200, 120/240, NO TAP, SP, 1 BU
774783.104 | 14510191 | 126 |  | 506387 | KY1298 | 2026-01-15 | POLEMOUNT | 015KVA, 12470GRDY/7200, 120/240, NO TAP, SP, 1 BU
774783.104 | 14510192 | 126 |  | 506387 | KY1298 | 2026-01-15 | POLEMOUNT | 015KVA, 12470GRDY/7200, 120/240, NO TAP, SP, 1 BU
774783.104 | 14510193 | 126 |  | 506387 | KY1298 | 2026-01-15 | POLEMOUNT | 015KVA, 12470GRDY/7200, 120/240, NO TAP, SP, 1 BU
774783.104 | 14510194 | 126 |  | 506387 | KY1298 | 2026-01-15 | POLEMOUNT | 015KVA, 12470GRDY/7200, 120/240, NO TAP, SP, 1 BU
774783.104 | 14510195 | 126 |  | 506387 | KY1298 | 2026-01-15 | POLEMOUNT | 015KVA, 12470GRDY/7200, 120/240, NO TAP, SP, 1 BU
774783.104 | 14510196 | 126 |  | 506387 | KY1298 | 2026-01-15 | POLEMOUNT | 015KVA, 12470GRDY/7200, 120/240, NO TAP, SP, 1 BU
774783.104 | 14510197 | 126 |  | 506387 | KY1298 | 2026-01-15 | POLEMOUNT | 015KVA, 12470GRDY/7200, 120/240, NO TAP, SP, 1 BU
774783.104 | 14510198 | 126 |  | 506387 | KY1298 | 2026-01-15 | POLEMOUNT | 015KVA, 12470GRDY/7200, 120/240, NO TAP, SP, 1 BU
774783.204 | 14510199 | 126 |  | 506387 | KY1298 | 2026-01-15 | POLEMOUNT | 015KVA, 12470GRDY/7200, 120/240, NO TAP, SP, 1 BU
774783.204 | 14510200 | 126 |  | 506387 | KY1298 | 2026-01-15 | POLEMOUNT | 015KVA, 12470GRDY/7200, 120/240, NO TAP, SP, 1 BU
774783.204 | 14510201 | 126 |  | 506387 | KY1298 | 2026-01-15 | POLEMOUNT | 015KVA, 12470GRDY/7200, 120/240, NO TAP, SP, 1 BU
774783.204 | 14510202 | 126 |  | 506387 | KY1298 | 2026-01-15 | POLEMOUNT | 015KVA, 12470GRDY/7200, 120/240, NO TAP, SP, 1 BU
774783.204 | 14510203 | 126 |  | 506387 | KY1298 | 2026-01-15 | POLEMOUNT | 015KVA, 12470GRDY/7200, 120/240, NO TAP, SP, 1 BU
774783.204 | 14510204 | 126 |  | 506387 | KY1298 | 2026-01-15 | POLEMOUNT | 015KVA, 12470GRDY/7200, 120/240, NO TAP, SP, 1 BU
774783.204 | 14510205 | 126 |  | 506387 | KY1298 | 2026-01-15 | POLEMOUNT | 015KVA, 12470GRDY/7200, 120/240, NO TAP, SP, 1 BU
774783.204 | 14510206 | 126 |  | 506387 | KY1298 | 2026-01-15 | POLEMOUNT | 015KVA, 12470GRDY/7200, 120/240, NO TAP, SP, 1 BU
774783.204 | 14510207 | 126 |  | 506387 | KY1298 | 2026-01-15 | POLEMOUNT | 015KVA, 12470GRDY/7200, 120/240, NO TAP, SP, 1 BU
774783.204 | 14510208 | 126 |  | 506387 | KY1298 | 2026-01-15 | POLEMOUNT | 015KVA, 12470GRDY/7200, 120/240, NO TAP, SP, 1 BU
774783.204 | 14510209 | 126 |  | 506387 | KY1298 | 2026-01-15 | POLEMOUNT | 015KVA, 12470GRDY/7200, 120/240, NO TAP, SP, 1 BU
774783.204 | 14510210 | 126 |  | 506387 | KY1298 | 2026-01-15 | POLEMOUNT | 015KVA, 12470GRDY/7200, 120/240, NO TAP, SP, 1 BU
774783.204 | 14510211 | 126 |  | 506387 | KY1298 | 2026-01-15 | POLEMOUNT | 015KVA, 12470GRDY/7200, 120/240, NO TAP, SP, 1 BU
774783.204 | 14510212 | 126 |  | 506387 | KY1298 | 2026-01-15 | POLEMOUNT | 015KVA, 12470GRDY/7200, 120/240, NO TAP, SP, 1 BU
774783.204 | 14510213 | 126 |  | 506387 | KY1298 | 2026-01-15 | POLEMOUNT | 015KVA, 12470GRDY/7200, 120/240, NO TAP, SP, 1 BU
774783.204 | 14510214 | 126 |  | 506387 | KY1298 | 2026-01-15 | POLEMOUNT | 015KVA, 12470GRDY/7200, 120/240, NO TAP, SP, 1 BU
774783.204 | 14510215 | 126 |  | 506387 | KY1298 | 2026-01-15 | POLEMOUNT | 015KVA, 12470GRDY/7200, 120/240, NO TAP, SP, 1 BU
774783.204 | 14510216 | 126 |  | 506387 | KY1298 | 2026-01-15 | POLEMOUNT | 015KVA, 12470GRDY/7200, 120/240, NO TAP, SP, 1 BU
774783.204 | 14510217 | 126 |  | 506387 | KY1298 | 2026-01-15 | POLEMOUNT | 015KVA, 12470GRDY/7200, 120/240, NO TAP, SP, 1 BU
774783.204 | 14510218 | 126 |  | 506387 | KY1298 | 2026-01-15 | POLEMOUNT | 015KVA, 12470GRDY/7200, 120/240, NO TAP, SP, 1 BU
774783.204 | 14510219 | 126 |  | 506387 | KY1298 | 2026-01-15 | POLEMOUNT | 015KVA, 12470GRDY/7200, 120/240, NO TAP, SP, 1 BU
774783.204 | 14510220 | 126 |  | 506387 | KY1298 | 2026-01-15 | POLEMOUNT | 015KVA, 12470GRDY/7200, 120/240, NO TAP, SP, 1 BU
774783.204 | 14510221 | 126 |  | 506387 | KY1298 | 2026-01-15 | POLEMOUNT | 015KVA, 12470GRDY/7200, 120/240, NO TAP, SP, 1 BU
774783.204 | 14510222 | 126 |  | 506387 | KY1298 | 2026-01-15 | POLEMOUNT | 015KVA, 12470GRDY/7200, 120/240, NO TAP, SP, 1 BU
774783.204 | 14510223 | 126 |  | 506387 | KY1298 | 2026-01-15 | POLEMOUNT | 015KVA, 12470GRDY/7200, 120/240, NO TAP, SP, 1 BU
774783.204 | 14510224 | 126 |  | 506387 | KY1298 | 2026-01-15 | POLEMOUNT | 015KVA, 12470GRDY/7200, 120/240, NO TAP, SP, 1 BU
774783.204 | 14510225 | 126 |  | 506387 | KY1298 | 2026-01-15 | POLEMOUNT | 015KVA, 12470GRDY/7200, 120/240, NO TAP, SP, 1 BU
774783.204 | 14510226 | 126 |  | 506387 | KY1298 | 2026-01-15 | POLEMOUNT | 015KVA, 12470GRDY/7200, 120/240, NO TAP, SP, 1 BU
774783.204 | 14510227 | 126 |  | 506387 | KY1298 | 2026-01-15 | POLEMOUNT | 015KVA, 12470GRDY/7200, 120/240, NO TAP, SP, 1 BU
774783.204 | 14510228 | 126 |  | 506387 | KY1298 | 2026-01-15 | POLEMOUNT | 015KVA, 12470GRDY/7200, 120/240, NO TAP, SP, 1 BU
774783.204 | 14510229 | 126 |  | 506387 | KY1298 | 2026-01-15 | POLEMOUNT | 015KVA, 12470GRDY/7200, 120/240, NO TAP, SP, 1 BU
774783.204 | 14510230 | 126 |  | 506387 | KY1298 | 2026-01-15 | POLEMOUNT | 015KVA, 12470GRDY/7200, 120/240, NO TAP, SP, 1 BU
774792.002 | 14510455 | 126 |  | 504656 | KY1298 | 2026-01-15 | POLEMOUNT | 050KVA, 12470GRDY/7200, 120/240, TAP, SP, 1 BU
774792.004 | 14510456 | 126 |  | 504656 | KY1298 | 2026-01-16 | POLEMOUNT | 015KVA, 12470GRDY/7200, 120/240, NO TAP, SP, 1 BU
774792.004 | 14510457 | 126 |  | 504656 | KY1298 | 2026-01-16 | POLEMOUNT | 015KVA, 12470GRDY/7200, 120/240, NO TAP, SP, 1 BU
774792.004 | 14510458 | 126 |  | 504656 | KY1298 | 2026-01-16 | POLEMOUNT | 015KVA, 12470GRDY/7200, 120/240, NO TAP, SP, 1 BU
774792.004 | 14510459 | 126 |  | 504656 | KY1298 | 2026-01-16 | POLEMOUNT | 015KVA, 12470GRDY/7200, 120/240, NO TAP, SP, 1 BU
774792.004 | 14510460 | 126 |  | 504656 | KY1298 | 2026-01-16 | POLEMOUNT | 015KVA, 12470GRDY/7200, 120/240, NO TAP, SP, 1 BU
774792.004 | 14510461 | 126 |  | 504656 | KY1298 | 2026-01-16 | POLEMOUNT | 015KVA, 12470GRDY/7200, 120/240, NO TAP, SP, 1 BU
774792.004 | 14510462 | 126 |  | 504656 | KY1298 | 2026-01-16 | POLEMOUNT | 015KVA, 12470GRDY/7200, 120/240, NO TAP, SP, 1 BU
774792.004 | 14510463 | 126 |  | 504656 | KY1298 | 2026-01-16 | POLEMOUNT | 015KVA, 12470GRDY/7200, 120/240, NO TAP, SP, 1 BU
774792.004 | 14510464 | 126 |  | 504656 | KY1298 | 2026-01-16 | POLEMOUNT | 015KVA, 12470GRDY/7200, 120/240, NO TAP, SP, 1 BU
774792.004 | 14510465 | 126 |  | 504656 | KY1298 | 2026-01-16 | POLEMOUNT | 015KVA, 12470GRDY/7200, 120/240, NO TAP, SP, 1 BU
774792.004 | 14510466 | 126 |  | 504656 | KY1298 | 2026-01-16 | POLEMOUNT | 015KVA, 12470GRDY/7200, 120/240, NO TAP, SP, 1 BU
774792.004 | 14510467 | 126 |  | 504656 | KY1298 | 2026-01-16 | POLEMOUNT | 015KVA, 12470GRDY/7200, 120/240, NO TAP, SP, 1 BU
774792.004 | 14510468 | 126 |  | 504656 | KY1298 | 2026-01-16 | POLEMOUNT | 015KVA, 12470GRDY/7200, 120/240, NO TAP, SP, 1 BU
774792.004 | 14510469 | 126 |  | 504656 | KY1298 | 2026-01-16 | POLEMOUNT | 015KVA, 12470GRDY/7200, 120/240, NO TAP, SP, 1 BU
774792.004 | 14510470 | 126 |  | 504656 | KY1298 | 2026-01-16 | POLEMOUNT | 015KVA, 12470GRDY/7200, 120/240, NO TAP, SP, 1 BU
774792.004 | 14510471 | 126 |  | 504656 | KY1298 | 2026-01-16 | POLEMOUNT | 015KVA, 12470GRDY/7200, 120/240, NO TAP, SP, 1 BU
774792.004 | 14510472 | 126 |  | 504656 | KY1298 | 2026-01-16 | POLEMOUNT | 015KVA, 12470GRDY/7200, 120/240, NO TAP, SP, 1 BU
774792.004 | 14510473 | 126 |  | 504656 | KY1298 | 2026-01-16 | POLEMOUNT | 015KVA, 12470GRDY/7200, 120/240, NO TAP, SP, 1 BU
774792.004 | 14510474 | 126 |  | 504656 | KY1298 | 2026-01-16 | POLEMOUNT | 015KVA, 12470GRDY/7200, 120/240, NO TAP, SP, 1 BU
774792.004 | 14510475 | 126 |  | 504656 | KY1298 | 2026-01-16 | POLEMOUNT | 015KVA, 12470GRDY/7200, 120/240, NO TAP, SP, 1 BU
774792.004 | 14510476 | 126 |  | 504656 | KY1298 | 2026-01-16 | POLEMOUNT | 015KVA, 12470GRDY/7200, 120/240, NO TAP, SP, 1 BU
774792.004 | 14510477 | 126 |  | 504656 | KY1298 | 2026-01-16 | POLEMOUNT | 015KVA, 12470GRDY/7200, 120/240, NO TAP, SP, 1 BU
774792.004 | 14510478 | 126 |  | 504656 | KY1298 | 2026-01-16 | POLEMOUNT | 015KVA, 12470GRDY/7200, 120/240, NO TAP, SP, 1 BU
774792.004 | 14510479 | 126 |  | 504656 | KY1298 | 2026-01-16 | POLEMOUNT | 015KVA, 12470GRDY/7200, 120/240, NO TAP, SP, 1 BU
774792.004 | 14510480 | 126 |  | 504656 | KY1298 | 2026-01-16 | POLEMOUNT | 015KVA, 12470GRDY/7200, 120/240, NO TAP, SP, 1 BU
774792.004 | 14510481 | 126 |  | 504656 | KY1298 | 2026-01-16 | POLEMOUNT | 015KVA, 12470GRDY/7200, 120/240, NO TAP, SP, 1 BU
774792.004 | 14510482 | 126 |  | 504656 | KY1298 | 2026-01-19 | POLEMOUNT | 015KVA, 12470GRDY/7200, 120/240, NO TAP, SP, 1 BU
774792.004 | 14510483 | 126 |  | 504656 | KY1298 | 2026-01-16 | POLEMOUNT | 015KVA, 12470GRDY/7200, 120/240, NO TAP, SP, 1 BU
774792.004 | 14510484 | 126 |  | 504656 | KY1298 | 2026-01-16 | POLEMOUNT | 015KVA, 12470GRDY/7200, 120/240, NO TAP, SP, 1 BU
774792.004 | 14510485 | 126 |  | 504656 | KY1298 | 2026-01-16 | POLEMOUNT | 015KVA, 12470GRDY/7200, 120/240, NO TAP, SP, 1 BU
774792.004 | 14510486 | 126 |  | 504656 | KY1298 | 2026-01-16 | POLEMOUNT | 015KVA, 12470GRDY/7200, 120/240, NO TAP, SP, 1 BU
774792.004 | 14510487 | 126 |  | 504656 | KY1298 | 2026-01-16 | POLEMOUNT | 015KVA, 12470GRDY/7200, 120/240, NO TAP, SP, 1 BU
774792.004 | 14510488 | 126 |  | 504656 | KY1298 | 2026-01-16 | POLEMOUNT | 015KVA, 12470GRDY/7200, 120/240, NO TAP, SP, 1 BU
774792.004 | 14510489 | 126 |  | 504656 | KY1298 | 2026-01-16 | POLEMOUNT | 015KVA, 12470GRDY/7200, 120/240, NO TAP, SP, 1 BU
774792.004 | 14510490 | 126 |  | 504656 | KY1298 | 2026-01-16 | POLEMOUNT | 015KVA, 12470GRDY/7200, 120/240, NO TAP, SP, 1 BU
774792.004 | 14510491 | 126 |  | 504656 | KY1298 | 2026-01-16 | POLEMOUNT | 015KVA, 12470GRDY/7200, 120/240, NO TAP, SP, 1 BU
774792.004 | 14510492 | 126 |  | 504656 | KY1298 | 2026-01-16 | POLEMOUNT | 015KVA, 12470GRDY/7200, 120/240, NO TAP, SP, 1 BU
774792.004 | 14510493 | 126 |  | 504656 | KY1298 | 2026-01-16 | POLEMOUNT | 015KVA, 12470GRDY/7200, 120/240, NO TAP, SP, 1 BU
774792.004 | 14510494 | 126 |  | 504656 | KY1298 | 2026-01-16 | POLEMOUNT | 015KVA, 12470GRDY/7200, 120/240, NO TAP, SP, 1 BU
774792.004 | 14510495 | 126 |  | 504656 | KY1298 | 2026-01-16 | POLEMOUNT | 015KVA, 12470GRDY/7200, 120/240, NO TAP, SP, 1 BU
774792.004 | 14510496 | 126 |  | 504656 | KY1298 | 2026-01-16 | POLEMOUNT | 015KVA, 12470GRDY/7200, 120/240, NO TAP, SP, 1 BU
774792.004 | 14510497 | 126 |  | 504656 | KY1298 | 2026-01-16 | POLEMOUNT | 015KVA, 12470GRDY/7200, 120/240, NO TAP, SP, 1 BU
774792.004 | 14510498 | 126 |  | 504656 | KY1298 | 2026-01-16 | POLEMOUNT | 015KVA, 12470GRDY/7200, 120/240, NO TAP, SP, 1 BU
774792.004 | 14510499 | 126 |  | 504656 | KY1298 | 2026-01-16 | POLEMOUNT | 015KVA, 12470GRDY/7200, 120/240, NO TAP, SP, 1 BU
774792.004 | 14510500 | 126 |  | 504656 | KY1298 | 2026-01-16 | POLEMOUNT | 015KVA, 12470GRDY/7200, 120/240, NO TAP, SP, 1 BU
774792.004 | 14510501 | 126 |  | 504656 | KY1298 | 2026-01-16 | POLEMOUNT | 015KVA, 12470GRDY/7200, 120/240, NO TAP, SP, 1 BU
774792.004 | 14510502 | 126 |  | 504656 | KY1298 | 2026-01-16 | POLEMOUNT | 015KVA, 12470GRDY/7200, 120/240, NO TAP, SP, 1 BU
774792.004 | 14510503 | 126 |  | 504656 | KY1298 | 2026-01-16 | POLEMOUNT | 015KVA, 12470GRDY/7200, 120/240, NO TAP, SP, 1 BU
774792.004 | 14510504 | 126 |  | 504656 | KY1298 | 2026-01-16 | POLEMOUNT | 015KVA, 12470GRDY/7200, 120/240, NO TAP, SP, 1 BU
774792.004 | 14510505 | 126 |  | 504656 | KY1298 | 2026-01-16 | POLEMOUNT | 015KVA, 12470GRDY/7200, 120/240, NO TAP, SP, 1 BU
774792.004 | 14510506 | 126 |  | 504656 | KY1298 | 2026-01-16 | POLEMOUNT | 015KVA, 12470GRDY/7200, 120/240, NO TAP, SP, 1 BU
775456.001 | 14510643 | 126 | 1914606 | 509185 | LA1674 | 2026-01-15 | OVERHEAD | 050KVA, 2400/4160Y, 120/240, TAP, SP, 2 BU
775456.001 | 14510644 | 126 | 1914607 | 509185 | LA1674 | 2026-01-15 | OVERHEAD | 050KVA, 2400/4160Y, 120/240, TAP, SP, 2 BU
775456.002 | 14510645 | 126 | 1914608 | 509185 | LA1674 | 2026-01-15 | OVERHEAD | 167KVA, 13200GRDY/7620, 120/240, TAP, SP, 1 BU
775456.002 | 14510646 | 126 | 1914609 | 509185 | LA1674 | 2026-01-15 | OVERHEAD | 167KVA, 13200GRDY/7620, 120/240, TAP, SP, 1 BU
775456.002 | 14510647 | 126 | 1914610 | 509185 | LA1674 | 2026-01-15 | OVERHEAD | 167KVA, 13200GRDY/7620, 120/240, TAP, SP, 1 BU
775456.002 | 14510648 | 126 | 1914611 | 509185 | LA1674 | 2026-01-19 | OVERHEAD | 167KVA, 13200GRDY/7620, 120/240, TAP, SP, 1 BU
775456.002 | 14510649 | 126 | 1914612 | 509185 | LA1674 | 2026-01-15 | OVERHEAD | 167KVA, 13200GRDY/7620, 120/240, TAP, SP, 1 BU
775456.002 | 14510650 | 126 | 1914613 | 509185 | LA1674 | 2026-01-15 | OVERHEAD | 167KVA, 13200GRDY/7620, 120/240, TAP, SP, 1 BU
775456.002 | 14510651 | 126 | 1914614 | 509185 | LA1674 | 2026-01-20 | OVERHEAD | 167KVA, 13200GRDY/7620, 120/240, TAP, SP, 1 BU
775456.002 | 14510652 | 126 | 1914615 | 509185 | LA1674 | 2026-01-19 | OVERHEAD | 167KVA, 13200GRDY/7620, 120/240, TAP, SP, 1 BU
775456.002 | 14510653 | 126 | 1914616 | 509185 | LA1674 | 2026-01-19 | OVERHEAD | 167KVA, 13200GRDY/7620, 120/240, TAP, SP, 1 BU
775456.002 | 14510654 | 126 | 1914617 | 509185 | LA1674 | 2026-01-19 | OVERHEAD | 167KVA, 13200GRDY/7620, 120/240, TAP, SP, 1 BU
775456.002 | 14510655 | 126 | 1914618 | 509185 | LA1674 | 2026-01-19 | OVERHEAD | 167KVA, 13200GRDY/7620, 120/240, TAP, SP, 1 BU
775456.002 | 14510656 | 126 | 1914619 | 509185 | LA1674 | 2026-01-19 | OVERHEAD | 167KVA, 13200GRDY/7620, 120/240, TAP, SP, 1 BU
775667.001 | 14510849 | 126 |  | 510661 | WI0002 | 2026-01-16 | POLEMOUNT | 050KVA, 13800GRDY/7970, 120/240, NO TAP, SP, 1 BU
775667.001 | 14510850 | 126 |  | 510661 | WI0002 | 2026-01-16 | POLEMOUNT | 050KVA, 13800GRDY/7970, 120/240, NO TAP, SP, 1 BU
775667.001 | 14510851 | 126 |  | 510661 | WI0002 | 2026-01-16 | POLEMOUNT | 050KVA, 13800GRDY/7970, 120/240, NO TAP, SP, 1 BU
775667.001 | 14510852 | 126 |  | 510661 | WI0002 | 2026-01-16 | POLEMOUNT | 050KVA, 13800GRDY/7970, 120/240, NO TAP, SP, 1 BU
775667.001 | 14510853 | 126 |  | 510661 | WI0002 | 2026-01-16 | POLEMOUNT | 050KVA, 13800GRDY/7970, 120/240, NO TAP, SP, 1 BU
775667.001 | 14510854 | 126 |  | 510661 | WI0002 | 2026-01-16 | POLEMOUNT | 050KVA, 13800GRDY/7970, 120/240, NO TAP, SP, 1 BU
775667.001 | 14510855 | 126 |  | 510661 | WI0002 | 2026-01-16 | POLEMOUNT | 050KVA, 13800GRDY/7970, 120/240, NO TAP, SP, 1 BU
775667.001 | 14510856 | 126 |  | 510661 | WI0002 | 2026-01-16 | POLEMOUNT | 050KVA, 13800GRDY/7970, 120/240, NO TAP, SP, 1 BU
775667.001 | 14510857 | 126 |  | 510661 | WI0002 | 2026-01-16 | POLEMOUNT | 050KVA, 13800GRDY/7970, 120/240, NO TAP, SP, 1 BU
775667.001 | 14510858 | 126 |  | 510661 | WI0002 | 2026-01-16 | POLEMOUNT | 050KVA, 13800GRDY/7970, 120/240, NO TAP, SP, 1 BU
775667.001 | 14510859 | 126 |  | 510661 | WI0002 | 2026-01-16 | POLEMOUNT | 050KVA, 13800GRDY/7970, 120/240, NO TAP, SP, 1 BU
775667.001 | 14510860 | 126 |  | 510661 | WI0002 | 2026-01-16 | POLEMOUNT | 050KVA, 13800GRDY/7970, 120/240, NO TAP, SP, 1 BU
775667.001 | 14510861 | 126 |  | 510661 | WI0002 | 2026-01-16 | POLEMOUNT | 050KVA, 13800GRDY/7970, 120/240, NO TAP, SP, 1 BU
775667.001 | 14510862 | 126 |  | 510661 | WI0002 | 2026-01-16 | POLEMOUNT | 050KVA, 13800GRDY/7970, 120/240, NO TAP, SP, 1 BU
775667.001 | 14510863 | 126 |  | 510661 | WI0002 | 2026-01-16 | POLEMOUNT | 050KVA, 13800GRDY/7970, 120/240, NO TAP, SP, 1 BU
775667.001 | 14510864 | 126 |  | 510661 | WI0002 | 2026-01-16 | POLEMOUNT | 050KVA, 13800GRDY/7970, 120/240, NO TAP, SP, 1 BU
775667.001 | 14510865 | 126 |  | 510661 | WI0002 | 2026-01-16 | POLEMOUNT | 050KVA, 13800GRDY/7970, 120/240, NO TAP, SP, 1 BU
775667.001 | 14510866 | 126 |  | 510661 | WI0002 | 2026-01-16 | POLEMOUNT | 050KVA, 13800GRDY/7970, 120/240, NO TAP, SP, 1 BU
775667.001 | 14510867 | 126 |  | 510661 | WI0002 | 2026-01-16 | POLEMOUNT | 050KVA, 13800GRDY/7970, 120/240, NO TAP, SP, 1 BU
775667.001 | 14510868 | 126 |  | 510661 | WI0002 | 2026-01-16 | POLEMOUNT | 050KVA, 13800GRDY/7970, 120/240, NO TAP, SP, 1 BU
775667.001 | 14510869 | 126 |  | 510661 | WI0002 | 2026-01-16 | POLEMOUNT | 050KVA, 13800GRDY/7970, 120/240, NO TAP, SP, 1 BU
775667.001 | 14510870 | 126 |  | 510661 | WI0002 | 2026-01-16 | POLEMOUNT | 050KVA, 13800GRDY/7970, 120/240, NO TAP, SP, 1 BU
775667.001 | 14510871 | 126 |  | 510661 | WI0002 | 2026-01-16 | POLEMOUNT | 050KVA, 13800GRDY/7970, 120/240, NO TAP, SP, 1 BU
775667.001 | 14510872 | 126 |  | 510661 | WI0002 | 2026-01-16 | POLEMOUNT | 050KVA, 13800GRDY/7970, 120/240, NO TAP, SP, 1 BU
775667.001 | 14510873 | 126 |  | 510661 | WI0002 | 2026-01-16 | POLEMOUNT | 050KVA, 13800GRDY/7970, 120/240, NO TAP, SP, 1 BU
775667.001 | 14510874 | 126 |  | 510661 | WI0002 | 2026-01-16 | POLEMOUNT | 050KVA, 13800GRDY/7970, 120/240, NO TAP, SP, 1 BU
775667.001 | 14510875 | 126 |  | 510661 | WI0002 | 2026-01-16 | POLEMOUNT | 050KVA, 13800GRDY/7970, 120/240, NO TAP, SP, 1 BU
775667.001 | 14510876 | 126 |  | 510661 | WI0002 | 2026-01-16 | POLEMOUNT | 050KVA, 13800GRDY/7970, 120/240, NO TAP, SP, 1 BU
775667.001 | 14510877 | 126 |  | 510661 | WI0002 | 2026-01-16 | POLEMOUNT | 050KVA, 13800GRDY/7970, 120/240, NO TAP, SP, 1 BU
775667.001 | 14510878 | 126 |  | 510661 | WI0002 | 2026-01-16 | POLEMOUNT | 050KVA, 13800GRDY/7970, 120/240, NO TAP, SP, 1 BU
775667.001 | 14510879 | 126 |  | 510661 | WI0002 | 2026-01-16 | POLEMOUNT | 050KVA, 13800GRDY/7970, 120/240, NO TAP, SP, 1 BU
775667.001 | 14510880 | 126 |  | 510661 | WI0002 | 2026-01-16 | POLEMOUNT | 050KVA, 13800GRDY/7970, 120/240, NO TAP, SP, 1 BU
775672.001 | 14511011 | 126 |  | 505461 | WI0002 | 2026-01-20 | OVERHEAD | 015KVA, 12470GRDY/7200, 120/240, NO TAP, SP, 1 BU
775672.001 | 14511012 | 126 |  | 505461 | WI0002 | 2026-01-20 | OVERHEAD | 015KVA, 12470GRDY/7200, 120/240, NO TAP, SP, 1 BU
775672.001 | 14511013 | 126 |  | 505461 | WI0002 | 2026-01-20 | OVERHEAD | 015KVA, 12470GRDY/7200, 120/240, NO TAP, SP, 1 BU
775741.007 | 14511138 | 126 |  | 505904 | TX1388 | 2026-01-15 | POLEMOUNT | 025KVA, 12.47GRDY/7.2 X 24.94GRDY/14.4, 120/240, NO TAP, SP, 1 BU
775741.01 | 14511167 | 126 |  | 505904 | TX1388 | 2026-01-20 | POLEMOUNT | 050KVA, 7200/12470Y, 120/240, NO TAP, SP, 2 BU
775853.001 | 14511208 | 126 |  | 504043 | NC0126 | 2026-01-15 | POLEMOUNT | 050KVA, 12470GRDY/7200, 120/240, NO TAP, SP, 1 BU
775853.001 | 14511209 | 126 |  | 504043 | NC0126 | 2026-01-15 | POLEMOUNT | 050KVA, 12470GRDY/7200, 120/240, NO TAP, SP, 1 BU
775853.001 | 14511210 | 126 |  | 504043 | NC0126 | 2026-01-15 | POLEMOUNT | 050KVA, 12470GRDY/7200, 120/240, NO TAP, SP, 1 BU
775853.001 | 14511211 | 126 |  | 504043 | NC0126 | 2026-01-15 | POLEMOUNT | 050KVA, 12470GRDY/7200, 120/240, NO TAP, SP, 1 BU
775853.001 | 14511212 | 126 |  | 504043 | NC0126 | 2026-01-15 | POLEMOUNT | 050KVA, 12470GRDY/7200, 120/240, NO TAP, SP, 1 BU
775853.001 | 14511213 | 126 |  | 504043 | NC0126 | 2026-01-15 | POLEMOUNT | 050KVA, 12470GRDY/7200, 120/240, NO TAP, SP, 1 BU
775853.001 | 14511214 | 126 |  | 504043 | NC0126 | 2026-01-15 | POLEMOUNT | 050KVA, 12470GRDY/7200, 120/240, NO TAP, SP, 1 BU
775853.001 | 14511215 | 126 |  | 504043 | NC0126 | 2026-01-15 | POLEMOUNT | 050KVA, 12470GRDY/7200, 120/240, NO TAP, SP, 1 BU
775853.001 | 14511216 | 126 |  | 504043 | NC0126 | 2026-01-15 | POLEMOUNT | 050KVA, 12470GRDY/7200, 120/240, NO TAP, SP, 1 BU
775853.001 | 14511217 | 126 |  | 504043 | NC0126 | 2026-01-15 | POLEMOUNT | 050KVA, 12470GRDY/7200, 120/240, NO TAP, SP, 1 BU
775853.001 | 14511218 | 126 |  | 504043 | NC0126 | 2026-01-15 | POLEMOUNT | 050KVA, 12470GRDY/7200, 120/240, NO TAP, SP, 1 BU
775853.001 | 14511219 | 126 |  | 504043 | NC0126 | 2026-01-15 | POLEMOUNT | 050KVA, 12470GRDY/7200, 120/240, NO TAP, SP, 1 BU
775853.001 | 14511220 | 126 |  | 504043 | NC0126 | 2026-01-15 | POLEMOUNT | 050KVA, 12470GRDY/7200, 120/240, NO TAP, SP, 1 BU
775853.001 | 14511221 | 126 |  | 504043 | NC0126 | 2026-01-15 | POLEMOUNT | 050KVA, 12470GRDY/7200, 120/240, NO TAP, SP, 1 BU
775853.001 | 14511222 | 126 |  | 504043 | NC0126 | 2026-01-15 | POLEMOUNT | 050KVA, 12470GRDY/7200, 120/240, NO TAP, SP, 1 BU
775853.001 | 14511223 | 126 |  | 504043 | NC0126 | 2026-01-15 | POLEMOUNT | 050KVA, 12470GRDY/7200, 120/240, NO TAP, SP, 1 BU
775853.001 | 14511224 | 126 |  | 504043 | NC0126 | 2026-01-15 | POLEMOUNT | 050KVA, 12470GRDY/7200, 120/240, NO TAP, SP, 1 BU
775853.001 | 14511225 | 126 |  | 504043 | NC0126 | 2026-01-15 | POLEMOUNT | 050KVA, 12470GRDY/7200, 120/240, NO TAP, SP, 1 BU
775853.001 | 14511226 | 126 |  | 504043 | NC0126 | 2026-01-15 | POLEMOUNT | 050KVA, 12470GRDY/7200, 120/240, NO TAP, SP, 1 BU
775853.001 | 14511227 | 126 |  | 504043 | NC0126 | 2026-01-15 | POLEMOUNT | 050KVA, 12470GRDY/7200, 120/240, NO TAP, SP, 1 BU
775853.001 | 14511228 | 126 |  | 504043 | NC0126 | 2026-01-15 | POLEMOUNT | 050KVA, 12470GRDY/7200, 120/240, NO TAP, SP, 1 BU
775853.001 | 14511229 | 126 |  | 504043 | NC0126 | 2026-01-15 | POLEMOUNT | 050KVA, 12470GRDY/7200, 120/240, NO TAP, SP, 1 BU
775853.001 | 14511230 | 126 |  | 504043 | NC0126 | 2026-01-15 | POLEMOUNT | 050KVA, 12470GRDY/7200, 120/240, NO TAP, SP, 1 BU
775853.001 | 14511231 | 126 |  | 504043 | NC0126 | 2026-01-15 | POLEMOUNT | 050KVA, 12470GRDY/7200, 120/240, NO TAP, SP, 1 BU
775853.001 | 14511232 | 126 |  | 504043 | NC0126 | 2026-01-15 | POLEMOUNT | 050KVA, 12470GRDY/7200, 120/240, NO TAP, SP, 1 BU
775853.001 | 14511233 | 126 |  | 504043 | NC0126 | 2026-01-15 | POLEMOUNT | 050KVA, 12470GRDY/7200, 120/240, NO TAP, SP, 1 BU
775853.001 | 14511234 | 126 |  | 504043 | NC0126 | 2026-01-15 | POLEMOUNT | 050KVA, 12470GRDY/7200, 120/240, NO TAP, SP, 1 BU
775853.001 | 14511235 | 126 |  | 504043 | NC0126 | 2026-01-15 | POLEMOUNT | 050KVA, 12470GRDY/7200, 120/240, NO TAP, SP, 1 BU
775853.001 | 14511236 | 126 |  | 504043 | NC0126 | 2026-01-15 | POLEMOUNT | 050KVA, 12470GRDY/7200, 120/240, NO TAP, SP, 1 BU
775853.001 | 14511237 | 126 |  | 504043 | NC0126 | 2026-01-15 | POLEMOUNT | 050KVA, 12470GRDY/7200, 120/240, NO TAP, SP, 1 BU
775873.101 | 14511301 | 126 |  | 510099 | GA1582 | 2026-01-19 | POLEMOUNT | 025KVA, 12.47GRDY/7.2 X 24.94GRDY/14.4, 120/240, NO TAP, CSP, 1 BU
775875.101 | 14511369 | 126 |  | 510099 | GA1582 | 2026-01-20 | POLEMOUNT | 015KVA, 12.47GRDY/7.2 X 24.94GRDY/14.4, 120/240, NO TAP, CSP, 1 BU
775982.001 | 14511569 | 126 |  | 502854 | NC0126 | 2026-01-14 | OVERHEAD | 015KVA, 22860GRDY/13200, 120/240, NO TAP, SP, 1 BU
775982.001 | 14511570 | 126 |  | 502854 | NC0126 | 2026-01-14 | OVERHEAD | 015KVA, 22860GRDY/13200, 120/240, NO TAP, SP, 1 BU
775982.001 | 14511571 | 126 |  | 502854 | NC0126 | 2026-01-14 | OVERHEAD | 015KVA, 22860GRDY/13200, 120/240, NO TAP, SP, 1 BU
775982.001 | 14511572 | 126 |  | 502854 | NC0126 | 2026-01-14 | OVERHEAD | 015KVA, 22860GRDY/13200, 120/240, NO TAP, SP, 1 BU
775982.001 | 14511573 | 126 |  | 502854 | NC0126 | 2026-01-14 | OVERHEAD | 015KVA, 22860GRDY/13200, 120/240, NO TAP, SP, 1 BU
775982.001 | 14511574 | 126 |  | 502854 | NC0126 | 2026-01-14 | OVERHEAD | 015KVA, 22860GRDY/13200, 120/240, NO TAP, SP, 1 BU
775982.001 | 14511575 | 126 |  | 502854 | NC0126 | 2026-01-14 | OVERHEAD | 015KVA, 22860GRDY/13200, 120/240, NO TAP, SP, 1 BU
775982.001 | 14511576 | 126 |  | 502854 | NC0126 | 2026-01-14 | OVERHEAD | 015KVA, 22860GRDY/13200, 120/240, NO TAP, SP, 1 BU
775982.001 | 14511577 | 126 |  | 502854 | NC0126 | 2026-01-14 | OVERHEAD | 015KVA, 22860GRDY/13200, 120/240, NO TAP, SP, 1 BU
775982.001 | 14511578 | 126 |  | 502854 | NC0126 | 2026-01-14 | OVERHEAD | 015KVA, 22860GRDY/13200, 120/240, NO TAP, SP, 1 BU
775982.001 | 14511579 | 126 |  | 502854 | NC0126 | 2026-01-14 | OVERHEAD | 015KVA, 22860GRDY/13200, 120/240, NO TAP, SP, 1 BU
775982.001 | 14511580 | 126 |  | 502854 | NC0126 | 2026-01-14 | OVERHEAD | 015KVA, 22860GRDY/13200, 120/240, NO TAP, SP, 1 BU
775982.001 | 14511581 | 126 |  | 502854 | NC0126 | 2026-01-14 | OVERHEAD | 015KVA, 22860GRDY/13200, 120/240, NO TAP, SP, 1 BU
775982.001 | 14511582 | 126 |  | 502854 | NC0126 | 2026-01-14 | OVERHEAD | 015KVA, 22860GRDY/13200, 120/240, NO TAP, SP, 1 BU
775982.001 | 14511583 | 126 |  | 502854 | NC0126 | 2026-01-14 | OVERHEAD | 015KVA, 22860GRDY/13200, 120/240, NO TAP, SP, 1 BU
775982.001 | 14511584 | 126 |  | 502854 | NC0126 | 2026-01-14 | OVERHEAD | 015KVA, 22860GRDY/13200, 120/240, NO TAP, SP, 1 BU
775982.001 | 14511585 | 126 |  | 502854 | NC0126 | 2026-01-14 | OVERHEAD | 015KVA, 22860GRDY/13200, 120/240, NO TAP, SP, 1 BU
775982.001 | 14511586 | 126 |  | 502854 | NC0126 | 2026-01-14 | OVERHEAD | 015KVA, 22860GRDY/13200, 120/240, NO TAP, SP, 1 BU
775982.001 | 14511587 | 126 |  | 502854 | NC0126 | 2026-01-14 | OVERHEAD | 015KVA, 22860GRDY/13200, 120/240, NO TAP, SP, 1 BU
775982.001 | 14511588 | 126 |  | 502854 | NC0126 | 2026-01-14 | OVERHEAD | 015KVA, 22860GRDY/13200, 120/240, NO TAP, SP, 1 BU
775982.101 | 14511589 | 126 |  | 502854 | NC0126 | 2026-01-14 | OVERHEAD | 015KVA, 22860GRDY/13200, 120/240, NO TAP, SP, 1 BU
775982.101 | 14511590 | 126 |  | 502854 | NC0126 | 2026-01-14 | OVERHEAD | 015KVA, 22860GRDY/13200, 120/240, NO TAP, SP, 1 BU
775982.101 | 14511591 | 126 |  | 502854 | NC0126 | 2026-01-14 | OVERHEAD | 015KVA, 22860GRDY/13200, 120/240, NO TAP, SP, 1 BU
775982.101 | 14511592 | 126 |  | 502854 | NC0126 | 2026-01-14 | OVERHEAD | 015KVA, 22860GRDY/13200, 120/240, NO TAP, SP, 1 BU
775982.101 | 14511593 | 126 |  | 502854 | NC0126 | 2026-01-14 | OVERHEAD | 015KVA, 22860GRDY/13200, 120/240, NO TAP, SP, 1 BU
775982.101 | 14511594 | 126 |  | 502854 | NC0126 | 2026-01-14 | OVERHEAD | 015KVA, 22860GRDY/13200, 120/240, NO TAP, SP, 1 BU
775982.101 | 14511595 | 126 |  | 502854 | NC0126 | 2026-01-14 | OVERHEAD | 015KVA, 22860GRDY/13200, 120/240, NO TAP, SP, 1 BU
775982.101 | 14511596 | 126 |  | 502854 | NC0126 | 2026-01-14 | OVERHEAD | 015KVA, 22860GRDY/13200, 120/240, NO TAP, SP, 1 BU
775982.101 | 14511597 | 126 |  | 502854 | NC0126 | 2026-01-14 | OVERHEAD | 015KVA, 22860GRDY/13200, 120/240, NO TAP, SP, 1 BU
775982.101 | 14511598 | 126 |  | 502854 | NC0126 | 2026-01-14 | OVERHEAD | 015KVA, 22860GRDY/13200, 120/240, NO TAP, SP, 1 BU
775982.101 | 14511599 | 126 |  | 502854 | NC0126 | 2026-01-14 | OVERHEAD | 015KVA, 22860GRDY/13200, 120/240, NO TAP, SP, 1 BU
775982.101 | 14511600 | 126 |  | 502854 | NC0126 | 2026-01-14 | OVERHEAD | 015KVA, 22860GRDY/13200, 120/240, NO TAP, SP, 1 BU
775982.101 | 14511601 | 126 |  | 502854 | NC0126 | 2026-01-14 | OVERHEAD | 015KVA, 22860GRDY/13200, 120/240, NO TAP, SP, 1 BU
775982.101 | 14511602 | 126 |  | 502854 | NC0126 | 2026-01-14 | OVERHEAD | 015KVA, 22860GRDY/13200, 120/240, NO TAP, SP, 1 BU
775982.101 | 14511603 | 126 |  | 502854 | NC0126 | 2026-01-14 | OVERHEAD | 015KVA, 22860GRDY/13200, 120/240, NO TAP, SP, 1 BU
775982.101 | 14511604 | 126 |  | 502854 | NC0126 | 2026-01-14 | OVERHEAD | 015KVA, 22860GRDY/13200, 120/240, NO TAP, SP, 1 BU
775982.101 | 14511605 | 126 |  | 502854 | NC0126 | 2026-01-14 | OVERHEAD | 015KVA, 22860GRDY/13200, 120/240, NO TAP, SP, 1 BU
775982.101 | 14511606 | 126 |  | 502854 | NC0126 | 2026-01-14 | OVERHEAD | 015KVA, 22860GRDY/13200, 120/240, NO TAP, SP, 1 BU
775982.101 | 14511607 | 126 |  | 502854 | NC0126 | 2026-01-14 | OVERHEAD | 015KVA, 22860GRDY/13200, 120/240, NO TAP, SP, 1 BU
775982.101 | 14511608 | 126 |  | 502854 | NC0126 | 2026-01-14 | OVERHEAD | 015KVA, 22860GRDY/13200, 120/240, NO TAP, SP, 1 BU
775982.101 | 14511609 | 126 |  | 502854 | NC0126 | 2026-01-14 | OVERHEAD | 015KVA, 22860GRDY/13200, 120/240, NO TAP, SP, 1 BU
775982.101 | 14511610 | 126 |  | 502854 | NC0126 | 2026-01-14 | OVERHEAD | 015KVA, 22860GRDY/13200, 120/240, NO TAP, SP, 1 BU
775982.101 | 14511611 | 126 |  | 502854 | NC0126 | 2026-01-14 | OVERHEAD | 015KVA, 22860GRDY/13200, 120/240, NO TAP, SP, 1 BU
775982.101 | 14511612 | 126 |  | 502854 | NC0126 | 2026-01-14 | OVERHEAD | 015KVA, 22860GRDY/13200, 120/240, NO TAP, SP, 1 BU
775982.101 | 14511613 | 126 |  | 502854 | NC0126 | 2026-01-14 | OVERHEAD | 015KVA, 22860GRDY/13200, 120/240, NO TAP, SP, 1 BU
775982.101 | 14511614 | 126 |  | 502854 | NC0126 | 2026-01-14 | OVERHEAD | 015KVA, 22860GRDY/13200, 120/240, NO TAP, SP, 1 BU
775982.101 | 14511615 | 126 |  | 502854 | NC0126 | 2026-01-14 | OVERHEAD | 015KVA, 22860GRDY/13200, 120/240, NO TAP, SP, 1 BU
775982.101 | 14511616 | 126 |  | 502854 | NC0126 | 2026-01-14 | OVERHEAD | 015KVA, 22860GRDY/13200, 120/240, NO TAP, SP, 1 BU
775982.101 | 14511617 | 126 |  | 502854 | NC0126 | 2026-01-14 | OVERHEAD | 015KVA, 22860GRDY/13200, 120/240, NO TAP, SP, 1 BU
775982.101 | 14511618 | 126 |  | 502854 | NC0126 | 2026-01-14 | OVERHEAD | 015KVA, 22860GRDY/13200, 120/240, NO TAP, SP, 1 BU
775982.101 | 14511619 | 126 |  | 502854 | NC0126 | 2026-01-14 | OVERHEAD | 015KVA, 22860GRDY/13200, 120/240, NO TAP, SP, 1 BU
775982.101 | 14511620 | 126 |  | 502854 | NC0126 | 2026-01-14 | OVERHEAD | 015KVA, 22860GRDY/13200, 120/240, NO TAP, SP, 1 BU
775982.101 | 14511621 | 126 |  | 502854 | NC0126 | 2026-01-14 | OVERHEAD | 015KVA, 22860GRDY/13200, 120/240, NO TAP, SP, 1 BU
775982.101 | 14511622 | 126 |  | 502854 | NC0126 | 2026-01-14 | OVERHEAD | 015KVA, 22860GRDY/13200, 120/240, NO TAP, SP, 1 BU
775982.101 | 14511623 | 126 |  | 502854 | NC0126 | 2026-01-14 | OVERHEAD | 015KVA, 22860GRDY/13200, 120/240, NO TAP, SP, 1 BU
775982.101 | 14511624 | 126 |  | 502854 | NC0126 | 2026-01-14 | OVERHEAD | 015KVA, 22860GRDY/13200, 120/240, NO TAP, SP, 1 BU
775982.002 | 14511625 | 126 |  | 502854 | NC0126 | 2026-01-16 | OVERHEAD | 025KVA, 22860GRDY/13200, 120/240, NO TAP, SP, 1 BU
775982.002 | 14511626 | 126 |  | 502854 | NC0126 | 2026-01-16 | OVERHEAD | 025KVA, 22860GRDY/13200, 120/240, NO TAP, SP, 1 BU
775982.002 | 14511627 | 126 |  | 502854 | NC0126 | 2026-01-16 | OVERHEAD | 025KVA, 22860GRDY/13200, 120/240, NO TAP, SP, 1 BU
775982.002 | 14511628 | 126 |  | 502854 | NC0126 | 2026-01-16 | OVERHEAD | 025KVA, 22860GRDY/13200, 120/240, NO TAP, SP, 1 BU
775982.002 | 14511629 | 126 |  | 502854 | NC0126 | 2026-01-16 | OVERHEAD | 025KVA, 22860GRDY/13200, 120/240, NO TAP, SP, 1 BU
775982.002 | 14511630 | 126 |  | 502854 | NC0126 | 2026-01-16 | OVERHEAD | 025KVA, 22860GRDY/13200, 120/240, NO TAP, SP, 1 BU
775982.002 | 14511631 | 126 |  | 502854 | NC0126 | 2026-01-16 | OVERHEAD | 025KVA, 22860GRDY/13200, 120/240, NO TAP, SP, 1 BU
775982.002 | 14511632 | 126 |  | 502854 | NC0126 | 2026-01-16 | OVERHEAD | 025KVA, 22860GRDY/13200, 120/240, NO TAP, SP, 1 BU
775982.002 | 14511633 | 126 |  | 502854 | NC0126 | 2026-01-16 | OVERHEAD | 025KVA, 22860GRDY/13200, 120/240, NO TAP, SP, 1 BU
775982.002 | 14511634 | 126 |  | 502854 | NC0126 | 2026-01-16 | OVERHEAD | 025KVA, 22860GRDY/13200, 120/240, NO TAP, SP, 1 BU
775982.002 | 14511635 | 126 |  | 502854 | NC0126 | 2026-01-16 | OVERHEAD | 025KVA, 22860GRDY/13200, 120/240, NO TAP, SP, 1 BU
775982.002 | 14511636 | 126 |  | 502854 | NC0126 | 2026-01-16 | OVERHEAD | 025KVA, 22860GRDY/13200, 120/240, NO TAP, SP, 1 BU
775982.002 | 14511637 | 126 |  | 502854 | NC0126 | 2026-01-16 | OVERHEAD | 025KVA, 22860GRDY/13200, 120/240, NO TAP, SP, 1 BU
775982.002 | 14511638 | 126 |  | 502854 | NC0126 | 2026-01-16 | OVERHEAD | 025KVA, 22860GRDY/13200, 120/240, NO TAP, SP, 1 BU
775982.002 | 14511639 | 126 |  | 502854 | NC0126 | 2026-01-16 | OVERHEAD | 025KVA, 22860GRDY/13200, 120/240, NO TAP, SP, 1 BU
775982.002 | 14511640 | 126 |  | 502854 | NC0126 | 2026-01-16 | OVERHEAD | 025KVA, 22860GRDY/13200, 120/240, NO TAP, SP, 1 BU
775982.002 | 14511641 | 126 |  | 502854 | NC0126 | 2026-01-16 | OVERHEAD | 025KVA, 22860GRDY/13200, 120/240, NO TAP, SP, 1 BU
775982.002 | 14511642 | 126 |  | 502854 | NC0126 | 2026-01-16 | OVERHEAD | 025KVA, 22860GRDY/13200, 120/240, NO TAP, SP, 1 BU
775982.002 | 14511643 | 126 |  | 502854 | NC0126 | 2026-01-16 | OVERHEAD | 025KVA, 22860GRDY/13200, 120/240, NO TAP, SP, 1 BU
775982.002 | 14511644 | 126 |  | 502854 | NC0126 | 2026-01-16 | OVERHEAD | 025KVA, 22860GRDY/13200, 120/240, NO TAP, SP, 1 BU
775982.002 | 14511645 | 126 |  | 502854 | NC0126 | 2026-01-16 | OVERHEAD | 025KVA, 22860GRDY/13200, 120/240, NO TAP, SP, 1 BU
775982.002 | 14511646 | 126 |  | 502854 | NC0126 | 2026-01-16 | OVERHEAD | 025KVA, 22860GRDY/13200, 120/240, NO TAP, SP, 1 BU
775982.002 | 14511647 | 126 |  | 502854 | NC0126 | 2026-01-16 | OVERHEAD | 025KVA, 22860GRDY/13200, 120/240, NO TAP, SP, 1 BU
775982.002 | 14511648 | 126 |  | 502854 | NC0126 | 2026-01-16 | OVERHEAD | 025KVA, 22860GRDY/13200, 120/240, NO TAP, SP, 1 BU
775982.002 | 14511649 | 126 |  | 502854 | NC0126 | 2026-01-16 | OVERHEAD | 025KVA, 22860GRDY/13200, 120/240, NO TAP, SP, 1 BU
775982.002 | 14511650 | 126 |  | 502854 | NC0126 | 2026-01-16 | OVERHEAD | 025KVA, 22860GRDY/13200, 120/240, NO TAP, SP, 1 BU
775982.002 | 14511651 | 126 |  | 502854 | NC0126 | 2026-01-16 | OVERHEAD | 025KVA, 22860GRDY/13200, 120/240, NO TAP, SP, 1 BU
775982.002 | 14511652 | 126 |  | 502854 | NC0126 | 2026-01-16 | OVERHEAD | 025KVA, 22860GRDY/13200, 120/240, NO TAP, SP, 1 BU
775982.002 | 14511653 | 126 |  | 502854 | NC0126 | 2026-01-16 | OVERHEAD | 025KVA, 22860GRDY/13200, 120/240, NO TAP, SP, 1 BU
775982.002 | 14511654 | 126 |  | 502854 | NC0126 | 2026-01-16 | OVERHEAD | 025KVA, 22860GRDY/13200, 120/240, NO TAP, SP, 1 BU
775982.002 | 14511655 | 126 |  | 502854 | NC0126 | 2026-01-16 | OVERHEAD | 025KVA, 22860GRDY/13200, 120/240, NO TAP, SP, 1 BU
775982.002 | 14511656 | 126 |  | 502854 | NC0126 | 2026-01-16 | OVERHEAD | 025KVA, 22860GRDY/13200, 120/240, NO TAP, SP, 1 BU
775982.002 | 14511657 | 126 |  | 502854 | NC0126 | 2026-01-16 | OVERHEAD | 025KVA, 22860GRDY/13200, 120/240, NO TAP, SP, 1 BU
775982.002 | 14511658 | 126 |  | 502854 | NC0126 | 2026-01-16 | OVERHEAD | 025KVA, 22860GRDY/13200, 120/240, NO TAP, SP, 1 BU
775982.002 | 14511659 | 126 |  | 502854 | NC0126 | 2026-01-16 | OVERHEAD | 025KVA, 22860GRDY/13200, 120/240, NO TAP, SP, 1 BU
775982.002 | 14511660 | 126 |  | 502854 | NC0126 | 2026-01-16 | OVERHEAD | 025KVA, 22860GRDY/13200, 120/240, NO TAP, SP, 1 BU
775982.002 | 14511661 | 126 |  | 502854 | NC0126 | 2026-01-16 | OVERHEAD | 025KVA, 22860GRDY/13200, 120/240, NO TAP, SP, 1 BU
775982.002 | 14511662 | 126 |  | 502854 | NC0126 | 2026-01-16 | OVERHEAD | 025KVA, 22860GRDY/13200, 120/240, NO TAP, SP, 1 BU
775982.002 | 14511663 | 126 |  | 502854 | NC0126 | 2026-01-16 | OVERHEAD | 025KVA, 22860GRDY/13200, 120/240, NO TAP, SP, 1 BU
775982.002 | 14511664 | 126 |  | 502854 | NC0126 | 2026-01-16 | OVERHEAD | 025KVA, 22860GRDY/13200, 120/240, NO TAP, SP, 1 BU
775982.102 | 14511665 | 126 |  | 502854 | NC0126 | 2026-01-16 | OVERHEAD | 025KVA, 22860GRDY/13200, 120/240, NO TAP, SP, 1 BU
775982.102 | 14511666 | 126 |  | 502854 | NC0126 | 2026-01-16 | OVERHEAD | 025KVA, 22860GRDY/13200, 120/240, NO TAP, SP, 1 BU
775982.102 | 14511667 | 126 |  | 502854 | NC0126 | 2026-01-16 | OVERHEAD | 025KVA, 22860GRDY/13200, 120/240, NO TAP, SP, 1 BU
775982.102 | 14511668 | 126 |  | 502854 | NC0126 | 2026-01-16 | OVERHEAD | 025KVA, 22860GRDY/13200, 120/240, NO TAP, SP, 1 BU
775982.102 | 14511669 | 126 |  | 502854 | NC0126 | 2026-01-16 | OVERHEAD | 025KVA, 22860GRDY/13200, 120/240, NO TAP, SP, 1 BU
775982.102 | 14511670 | 126 |  | 502854 | NC0126 | 2026-01-16 | OVERHEAD | 025KVA, 22860GRDY/13200, 120/240, NO TAP, SP, 1 BU
775982.102 | 14511671 | 126 |  | 502854 | NC0126 | 2026-01-16 | OVERHEAD | 025KVA, 22860GRDY/13200, 120/240, NO TAP, SP, 1 BU
775982.102 | 14511672 | 126 |  | 502854 | NC0126 | 2026-01-16 | OVERHEAD | 025KVA, 22860GRDY/13200, 120/240, NO TAP, SP, 1 BU
775982.102 | 14511673 | 126 |  | 502854 | NC0126 | 2026-01-16 | OVERHEAD | 025KVA, 22860GRDY/13200, 120/240, NO TAP, SP, 1 BU
775982.102 | 14511674 | 126 |  | 502854 | NC0126 | 2026-01-16 | OVERHEAD | 025KVA, 22860GRDY/13200, 120/240, NO TAP, SP, 1 BU
775982.102 | 14511675 | 126 |  | 502854 | NC0126 | 2026-01-16 | OVERHEAD | 025KVA, 22860GRDY/13200, 120/240, NO TAP, SP, 1 BU
775982.102 | 14511676 | 126 |  | 502854 | NC0126 | 2026-01-16 | OVERHEAD | 025KVA, 22860GRDY/13200, 120/240, NO TAP, SP, 1 BU
775982.102 | 14511677 | 126 |  | 502854 | NC0126 | 2026-01-16 | OVERHEAD | 025KVA, 22860GRDY/13200, 120/240, NO TAP, SP, 1 BU
775982.102 | 14511678 | 126 |  | 502854 | NC0126 | 2026-01-16 | OVERHEAD | 025KVA, 22860GRDY/13200, 120/240, NO TAP, SP, 1 BU
775982.102 | 14511679 | 126 |  | 502854 | NC0126 | 2026-01-16 | OVERHEAD | 025KVA, 22860GRDY/13200, 120/240, NO TAP, SP, 1 BU
775982.102 | 14511680 | 126 |  | 502854 | NC0126 | 2026-01-16 | OVERHEAD | 025KVA, 22860GRDY/13200, 120/240, NO TAP, SP, 1 BU
775982.102 | 14511681 | 126 |  | 502854 | NC0126 | 2026-01-16 | OVERHEAD | 025KVA, 22860GRDY/13200, 120/240, NO TAP, SP, 1 BU
775982.102 | 14511682 | 126 |  | 502854 | NC0126 | 2026-01-20 | OVERHEAD | 025KVA, 22860GRDY/13200, 120/240, NO TAP, SP, 1 BU
775982.102 | 14511683 | 126 |  | 502854 | NC0126 | 2026-01-16 | OVERHEAD | 025KVA, 22860GRDY/13200, 120/240, NO TAP, SP, 1 BU
775982.102 | 14511684 | 126 |  | 502854 | NC0126 | 2026-01-16 | OVERHEAD | 025KVA, 22860GRDY/13200, 120/240, NO TAP, SP, 1 BU
775982.102 | 14511685 | 126 |  | 502854 | NC0126 | 2026-01-16 | OVERHEAD | 025KVA, 22860GRDY/13200, 120/240, NO TAP, SP, 1 BU
775982.102 | 14511686 | 126 |  | 502854 | NC0126 | 2026-01-16 | OVERHEAD | 025KVA, 22860GRDY/13200, 120/240, NO TAP, SP, 1 BU
775982.102 | 14511687 | 126 |  | 502854 | NC0126 | 2026-01-16 | OVERHEAD | 025KVA, 22860GRDY/13200, 120/240, NO TAP, SP, 1 BU
775982.102 | 14511688 | 126 |  | 502854 | NC0126 | 2026-01-16 | OVERHEAD | 025KVA, 22860GRDY/13200, 120/240, NO TAP, SP, 1 BU
775982.102 | 14511689 | 126 |  | 502854 | NC0126 | 2026-01-16 | OVERHEAD | 025KVA, 22860GRDY/13200, 120/240, NO TAP, SP, 1 BU
775982.102 | 14511690 | 126 |  | 502854 | NC0126 | 2026-01-16 | OVERHEAD | 025KVA, 22860GRDY/13200, 120/240, NO TAP, SP, 1 BU
775982.102 | 14511691 | 126 |  | 502854 | NC0126 | 2026-01-16 | OVERHEAD | 025KVA, 22860GRDY/13200, 120/240, NO TAP, SP, 1 BU
775982.102 | 14511692 | 126 |  | 502854 | NC0126 | 2026-01-16 | OVERHEAD | 025KVA, 22860GRDY/13200, 120/240, NO TAP, SP, 1 BU
775982.102 | 14511693 | 126 |  | 502854 | NC0126 | 2026-01-16 | OVERHEAD | 025KVA, 22860GRDY/13200, 120/240, NO TAP, SP, 1 BU
775982.102 | 14511694 | 126 |  | 502854 | NC0126 | 2026-01-16 | OVERHEAD | 025KVA, 22860GRDY/13200, 120/240, NO TAP, SP, 1 BU
775982.102 | 14511695 | 126 |  | 502854 | NC0126 | 2026-01-16 | OVERHEAD | 025KVA, 22860GRDY/13200, 120/240, NO TAP, SP, 1 BU
775982.102 | 14511696 | 126 |  | 502854 | NC0126 | 2026-01-16 | OVERHEAD | 025KVA, 22860GRDY/13200, 120/240, NO TAP, SP, 1 BU
775982.102 | 14511697 | 126 |  | 502854 | NC0126 | 2026-01-16 | OVERHEAD | 025KVA, 22860GRDY/13200, 120/240, NO TAP, SP, 1 BU
775982.102 | 14511698 | 126 |  | 502854 | NC0126 | 2026-01-16 | OVERHEAD | 025KVA, 22860GRDY/13200, 120/240, NO TAP, SP, 1 BU
775982.102 | 14511699 | 126 |  | 502854 | NC0126 | 2026-01-16 | OVERHEAD | 025KVA, 22860GRDY/13200, 120/240, NO TAP, SP, 1 BU
775982.102 | 14511700 | 126 |  | 502854 | NC0126 | 2026-01-16 | OVERHEAD | 025KVA, 22860GRDY/13200, 120/240, NO TAP, SP, 1 BU
775982.102 | 14511701 | 126 |  | 502854 | NC0126 | 2026-01-16 | OVERHEAD | 025KVA, 22860GRDY/13200, 120/240, NO TAP, SP, 1 BU
775982.102 | 14511702 | 126 |  | 502854 | NC0126 | 2026-01-16 | OVERHEAD | 025KVA, 22860GRDY/13200, 120/240, NO TAP, SP, 1 BU
775982.102 | 14511703 | 126 |  | 502854 | NC0126 | 2026-01-16 | OVERHEAD | 025KVA, 22860GRDY/13200, 120/240, NO TAP, SP, 1 BU
775982.102 | 14511704 | 126 |  | 502854 | NC0126 | 2026-01-16 | OVERHEAD | 025KVA, 22860GRDY/13200, 120/240, NO TAP, SP, 1 BU
775982.202 | 14511705 | 126 |  | 502854 | NC0126 | 2026-01-16 | OVERHEAD | 025KVA, 22860GRDY/13200, 120/240, NO TAP, SP, 1 BU
775982.202 | 14511706 | 126 |  | 502854 | NC0126 | 2026-01-16 | OVERHEAD | 025KVA, 22860GRDY/13200, 120/240, NO TAP, SP, 1 BU
775982.202 | 14511707 | 126 |  | 502854 | NC0126 | 2026-01-16 | OVERHEAD | 025KVA, 22860GRDY/13200, 120/240, NO TAP, SP, 1 BU
775982.202 | 14511708 | 126 |  | 502854 | NC0126 | 2026-01-16 | OVERHEAD | 025KVA, 22860GRDY/13200, 120/240, NO TAP, SP, 1 BU
775982.202 | 14511709 | 126 |  | 502854 | NC0126 | 2026-01-16 | OVERHEAD | 025KVA, 22860GRDY/13200, 120/240, NO TAP, SP, 1 BU
775982.202 | 14511710 | 126 |  | 502854 | NC0126 | 2026-01-16 | OVERHEAD | 025KVA, 22860GRDY/13200, 120/240, NO TAP, SP, 1 BU
775982.202 | 14511711 | 126 |  | 502854 | NC0126 | 2026-01-16 | OVERHEAD | 025KVA, 22860GRDY/13200, 120/240, NO TAP, SP, 1 BU
775982.202 | 14511712 | 126 |  | 502854 | NC0126 | 2026-01-16 | OVERHEAD | 025KVA, 22860GRDY/13200, 120/240, NO TAP, SP, 1 BU
775982.202 | 14511713 | 126 |  | 502854 | NC0126 | 2026-01-16 | OVERHEAD | 025KVA, 22860GRDY/13200, 120/240, NO TAP, SP, 1 BU
775982.202 | 14511714 | 126 |  | 502854 | NC0126 | 2026-01-16 | OVERHEAD | 025KVA, 22860GRDY/13200, 120/240, NO TAP, SP, 1 BU
775982.202 | 14511715 | 126 |  | 502854 | NC0126 | 2026-01-16 | OVERHEAD | 025KVA, 22860GRDY/13200, 120/240, NO TAP, SP, 1 BU
775982.202 | 14511716 | 126 |  | 502854 | NC0126 | 2026-01-19 | OVERHEAD | 025KVA, 22860GRDY/13200, 120/240, NO TAP, SP, 1 BU
775982.202 | 14511717 | 126 |  | 502854 | NC0126 | 2026-01-16 | OVERHEAD | 025KVA, 22860GRDY/13200, 120/240, NO TAP, SP, 1 BU
775982.202 | 14511718 | 126 |  | 502854 | NC0126 | 2026-01-16 | OVERHEAD | 025KVA, 22860GRDY/13200, 120/240, NO TAP, SP, 1 BU
775982.202 | 14511719 | 126 |  | 502854 | NC0126 | 2026-01-16 | OVERHEAD | 025KVA, 22860GRDY/13200, 120/240, NO TAP, SP, 1 BU
775982.202 | 14511720 | 126 |  | 502854 | NC0126 | 2026-01-16 | OVERHEAD | 025KVA, 22860GRDY/13200, 120/240, NO TAP, SP, 1 BU
775982.202 | 14511721 | 126 |  | 502854 | NC0126 | 2026-01-16 | OVERHEAD | 025KVA, 22860GRDY/13200, 120/240, NO TAP, SP, 1 BU
775982.202 | 14511722 | 126 |  | 502854 | NC0126 | 2026-01-16 | OVERHEAD | 025KVA, 22860GRDY/13200, 120/240, NO TAP, SP, 1 BU
775982.202 | 14511723 | 126 |  | 502854 | NC0126 | 2026-01-16 | OVERHEAD | 025KVA, 22860GRDY/13200, 120/240, NO TAP, SP, 1 BU
775982.202 | 14511724 | 126 |  | 502854 | NC0126 | 2026-01-16 | OVERHEAD | 025KVA, 22860GRDY/13200, 120/240, NO TAP, SP, 1 BU
775982.202 | 14511725 | 126 |  | 502854 | NC0126 | 2026-01-16 | OVERHEAD | 025KVA, 22860GRDY/13200, 120/240, NO TAP, SP, 1 BU
775982.202 | 14511726 | 126 |  | 502854 | NC0126 | 2026-01-16 | OVERHEAD | 025KVA, 22860GRDY/13200, 120/240, NO TAP, SP, 1 BU
775982.202 | 14511727 | 126 |  | 502854 | NC0126 | 2026-01-16 | OVERHEAD | 025KVA, 22860GRDY/13200, 120/240, NO TAP, SP, 1 BU
775982.202 | 14511728 | 126 |  | 502854 | NC0126 | 2026-01-16 | OVERHEAD | 025KVA, 22860GRDY/13200, 120/240, NO TAP, SP, 1 BU
775982.202 | 14511729 | 126 |  | 502854 | NC0126 | 2026-01-16 | OVERHEAD | 025KVA, 22860GRDY/13200, 120/240, NO TAP, SP, 1 BU
775982.202 | 14511730 | 126 |  | 502854 | NC0126 | 2026-01-16 | OVERHEAD | 025KVA, 22860GRDY/13200, 120/240, NO TAP, SP, 1 BU
775982.202 | 14511731 | 126 |  | 502854 | NC0126 | 2026-01-16 | OVERHEAD | 025KVA, 22860GRDY/13200, 120/240, NO TAP, SP, 1 BU
775982.202 | 14511732 | 126 |  | 502854 | NC0126 | 2026-01-16 | OVERHEAD | 025KVA, 22860GRDY/13200, 120/240, NO TAP, SP, 1 BU
775982.202 | 14511733 | 126 |  | 502854 | NC0126 | 2026-01-16 | OVERHEAD | 025KVA, 22860GRDY/13200, 120/240, NO TAP, SP, 1 BU
775982.202 | 14511734 | 126 |  | 502854 | NC0126 | 2026-01-16 | OVERHEAD | 025KVA, 22860GRDY/13200, 120/240, NO TAP, SP, 1 BU
775982.202 | 14511735 | 126 |  | 502854 | NC0126 | 2026-01-16 | OVERHEAD | 025KVA, 22860GRDY/13200, 120/240, NO TAP, SP, 1 BU
775982.202 | 14511736 | 126 |  | 502854 | NC0126 | 2026-01-16 | OVERHEAD | 025KVA, 22860GRDY/13200, 120/240, NO TAP, SP, 1 BU
775982.202 | 14511737 | 126 |  | 502854 | NC0126 | 2026-01-16 | OVERHEAD | 025KVA, 22860GRDY/13200, 120/240, NO TAP, SP, 1 BU
775982.202 | 14511738 | 126 |  | 502854 | NC0126 | 2026-01-16 | OVERHEAD | 025KVA, 22860GRDY/13200, 120/240, NO TAP, SP, 1 BU
775982.202 | 14511739 | 126 |  | 502854 | NC0126 | 2026-01-16 | OVERHEAD | 025KVA, 22860GRDY/13200, 120/240, NO TAP, SP, 1 BU
775982.202 | 14511740 | 126 |  | 502854 | NC0126 | 2026-01-16 | OVERHEAD | 025KVA, 22860GRDY/13200, 120/240, NO TAP, SP, 1 BU
775982.202 | 14511741 | 126 |  | 502854 | NC0126 | 2026-01-16 | OVERHEAD | 025KVA, 22860GRDY/13200, 120/240, NO TAP, SP, 1 BU
775982.202 | 14511742 | 126 |  | 502854 | NC0126 | 2026-01-16 | OVERHEAD | 025KVA, 22860GRDY/13200, 120/240, NO TAP, SP, 1 BU
775982.202 | 14511743 | 126 |  | 502854 | NC0126 | 2026-01-16 | OVERHEAD | 025KVA, 22860GRDY/13200, 120/240, NO TAP, SP, 1 BU
775982.202 | 14511744 | 126 |  | 502854 | NC0126 | 2026-01-18 | OVERHEAD | 025KVA, 22860GRDY/13200, 120/240, NO TAP, SP, 1 BU
775982.003 | 14511745 | 126 |  | 502854 | NC0126 | 2026-01-16 | OVERHEAD | 037KVA, 22860GRDY/13200, 120/240, NO TAP, SP, 1 BU
775982.003 | 14511746 | 126 |  | 502854 | NC0126 | 2026-01-16 | OVERHEAD | 037KVA, 22860GRDY/13200, 120/240, NO TAP, SP, 1 BU
775982.003 | 14511747 | 126 |  | 502854 | NC0126 | 2026-01-16 | OVERHEAD | 037KVA, 22860GRDY/13200, 120/240, NO TAP, SP, 1 BU
775982.003 | 14511748 | 126 |  | 502854 | NC0126 | 2026-01-16 | OVERHEAD | 037KVA, 22860GRDY/13200, 120/240, NO TAP, SP, 1 BU
775982.003 | 14511749 | 126 |  | 502854 | NC0126 | 2026-01-16 | OVERHEAD | 037KVA, 22860GRDY/13200, 120/240, NO TAP, SP, 1 BU
775982.003 | 14511750 | 126 |  | 502854 | NC0126 | 2026-01-16 | OVERHEAD | 037KVA, 22860GRDY/13200, 120/240, NO TAP, SP, 1 BU
775982.003 | 14511751 | 126 |  | 502854 | NC0126 | 2026-01-16 | OVERHEAD | 037KVA, 22860GRDY/13200, 120/240, NO TAP, SP, 1 BU
775982.003 | 14511752 | 126 |  | 502854 | NC0126 | 2026-01-16 | OVERHEAD | 037KVA, 22860GRDY/13200, 120/240, NO TAP, SP, 1 BU
775982.003 | 14511753 | 126 |  | 502854 | NC0126 | 2026-01-16 | OVERHEAD | 037KVA, 22860GRDY/13200, 120/240, NO TAP, SP, 1 BU
775982.003 | 14511754 | 126 |  | 502854 | NC0126 | 2026-01-16 | OVERHEAD | 037KVA, 22860GRDY/13200, 120/240, NO TAP, SP, 1 BU
775982.003 | 14511755 | 126 |  | 502854 | NC0126 | 2026-01-16 | OVERHEAD | 037KVA, 22860GRDY/13200, 120/240, NO TAP, SP, 1 BU
775982.003 | 14511756 | 126 |  | 502854 | NC0126 | 2026-01-16 | OVERHEAD | 037KVA, 22860GRDY/13200, 120/240, NO TAP, SP, 1 BU
775982.003 | 14511757 | 126 |  | 502854 | NC0126 | 2026-01-16 | OVERHEAD | 037KVA, 22860GRDY/13200, 120/240, NO TAP, SP, 1 BU
775982.003 | 14511758 | 126 |  | 502854 | NC0126 | 2026-01-16 | OVERHEAD | 037KVA, 22860GRDY/13200, 120/240, NO TAP, SP, 1 BU
775982.003 | 14511759 | 126 |  | 502854 | NC0126 | 2026-01-16 | OVERHEAD | 037KVA, 22860GRDY/13200, 120/240, NO TAP, SP, 1 BU
775982.003 | 14511760 | 126 |  | 502854 | NC0126 | 2026-01-16 | OVERHEAD | 037KVA, 22860GRDY/13200, 120/240, NO TAP, SP, 1 BU
775982.003 | 14511761 | 126 |  | 502854 | NC0126 | 2026-01-16 | OVERHEAD | 037KVA, 22860GRDY/13200, 120/240, NO TAP, SP, 1 BU
775982.003 | 14511762 | 126 |  | 502854 | NC0126 | 2026-01-16 | OVERHEAD | 037KVA, 22860GRDY/13200, 120/240, NO TAP, SP, 1 BU
775982.003 | 14511763 | 126 |  | 502854 | NC0126 | 2026-01-16 | OVERHEAD | 037KVA, 22860GRDY/13200, 120/240, NO TAP, SP, 1 BU
775982.003 | 14511764 | 126 |  | 502854 | NC0126 | 2026-01-16 | OVERHEAD | 037KVA, 22860GRDY/13200, 120/240, NO TAP, SP, 1 BU
775982.003 | 14511765 | 126 |  | 502854 | NC0126 | 2026-01-16 | OVERHEAD | 037KVA, 22860GRDY/13200, 120/240, NO TAP, SP, 1 BU
775982.003 | 14511766 | 126 |  | 502854 | NC0126 | 2026-01-16 | OVERHEAD | 037KVA, 22860GRDY/13200, 120/240, NO TAP, SP, 1 BU
775982.003 | 14511767 | 126 |  | 502854 | NC0126 | 2026-01-16 | OVERHEAD | 037KVA, 22860GRDY/13200, 120/240, NO TAP, SP, 1 BU
775982.003 | 14511768 | 126 |  | 502854 | NC0126 | 2026-01-16 | OVERHEAD | 037KVA, 22860GRDY/13200, 120/240, NO TAP, SP, 1 BU
775982.003 | 14511769 | 126 |  | 502854 | NC0126 | 2026-01-16 | OVERHEAD | 037KVA, 22860GRDY/13200, 120/240, NO TAP, SP, 1 BU
775982.003 | 14511770 | 126 |  | 502854 | NC0126 | 2026-01-16 | OVERHEAD | 037KVA, 22860GRDY/13200, 120/240, NO TAP, SP, 1 BU
775982.003 | 14511771 | 126 |  | 502854 | NC0126 | 2026-01-16 | OVERHEAD | 037KVA, 22860GRDY/13200, 120/240, NO TAP, SP, 1 BU
775982.003 | 14511772 | 126 |  | 502854 | NC0126 | 2026-01-16 | OVERHEAD | 037KVA, 22860GRDY/13200, 120/240, NO TAP, SP, 1 BU
775982.003 | 14511773 | 126 |  | 502854 | NC0126 | 2026-01-16 | OVERHEAD | 037KVA, 22860GRDY/13200, 120/240, NO TAP, SP, 1 BU
775982.003 | 14511774 | 126 |  | 502854 | NC0126 | 2026-01-16 | OVERHEAD | 037KVA, 22860GRDY/13200, 120/240, NO TAP, SP, 1 BU
775982.003 | 14511775 | 126 |  | 502854 | NC0126 | 2026-01-16 | OVERHEAD | 037KVA, 22860GRDY/13200, 120/240, NO TAP, SP, 1 BU
775982.003 | 14511776 | 126 |  | 502854 | NC0126 | 2026-01-16 | OVERHEAD | 037KVA, 22860GRDY/13200, 120/240, NO TAP, SP, 1 BU
775982.003 | 14511777 | 126 |  | 502854 | NC0126 | 2026-01-16 | OVERHEAD | 037KVA, 22860GRDY/13200, 120/240, NO TAP, SP, 1 BU
775982.003 | 14511778 | 126 |  | 502854 | NC0126 | 2026-01-16 | OVERHEAD | 037KVA, 22860GRDY/13200, 120/240, NO TAP, SP, 1 BU
775982.003 | 14511779 | 126 |  | 502854 | NC0126 | 2026-01-16 | OVERHEAD | 037KVA, 22860GRDY/13200, 120/240, NO TAP, SP, 1 BU
775982.003 | 14511780 | 126 |  | 502854 | NC0126 | 2026-01-16 | OVERHEAD | 037KVA, 22860GRDY/13200, 120/240, NO TAP, SP, 1 BU
775982.003 | 14511781 | 126 |  | 502854 | NC0126 | 2026-01-16 | OVERHEAD | 037KVA, 22860GRDY/13200, 120/240, NO TAP, SP, 1 BU
775982.003 | 14511782 | 126 |  | 502854 | NC0126 | 2026-01-16 | OVERHEAD | 037KVA, 22860GRDY/13200, 120/240, NO TAP, SP, 1 BU
775982.003 | 14511783 | 126 |  | 502854 | NC0126 | 2026-01-16 | OVERHEAD | 037KVA, 22860GRDY/13200, 120/240, NO TAP, SP, 1 BU
775982.003 | 14511784 | 126 |  | 502854 | NC0126 | 2026-01-16 | OVERHEAD | 037KVA, 22860GRDY/13200, 120/240, NO TAP, SP, 1 BU
775982.004 | 14511785 | 126 |  | 502854 | NC0126 | 2026-01-15 | POLEMOUNT | 050KVA, 22860GRDY/13200, 120/240, NO TAP, SP, 1 BU
775982.004 | 14511786 | 126 |  | 502854 | NC0126 | 2026-01-15 | POLEMOUNT | 050KVA, 22860GRDY/13200, 120/240, NO TAP, SP, 1 BU
775982.004 | 14511787 | 126 |  | 502854 | NC0126 | 2026-01-15 | POLEMOUNT | 050KVA, 22860GRDY/13200, 120/240, NO TAP, SP, 1 BU
775982.004 | 14511788 | 126 |  | 502854 | NC0126 | 2026-01-15 | POLEMOUNT | 050KVA, 22860GRDY/13200, 120/240, NO TAP, SP, 1 BU
775982.004 | 14511789 | 126 |  | 502854 | NC0126 | 2026-01-15 | POLEMOUNT | 050KVA, 22860GRDY/13200, 120/240, NO TAP, SP, 1 BU
775982.004 | 14511790 | 126 |  | 502854 | NC0126 | 2026-01-15 | POLEMOUNT | 050KVA, 22860GRDY/13200, 120/240, NO TAP, SP, 1 BU
775982.004 | 14511791 | 126 |  | 502854 | NC0126 | 2026-01-15 | POLEMOUNT | 050KVA, 22860GRDY/13200, 120/240, NO TAP, SP, 1 BU
775982.004 | 14511792 | 126 |  | 502854 | NC0126 | 2026-01-15 | POLEMOUNT | 050KVA, 22860GRDY/13200, 120/240, NO TAP, SP, 1 BU
775982.004 | 14511793 | 126 |  | 502854 | NC0126 | 2026-01-15 | POLEMOUNT | 050KVA, 22860GRDY/13200, 120/240, NO TAP, SP, 1 BU
775982.004 | 14511794 | 126 |  | 502854 | NC0126 | 2026-01-15 | POLEMOUNT | 050KVA, 22860GRDY/13200, 120/240, NO TAP, SP, 1 BU
775982.004 | 14511795 | 126 |  | 502854 | NC0126 | 2026-01-15 | POLEMOUNT | 050KVA, 22860GRDY/13200, 120/240, NO TAP, SP, 1 BU
775982.004 | 14511796 | 126 |  | 502854 | NC0126 | 2026-01-15 | POLEMOUNT | 050KVA, 22860GRDY/13200, 120/240, NO TAP, SP, 1 BU
775982.004 | 14511797 | 126 |  | 502854 | NC0126 | 2026-01-15 | POLEMOUNT | 050KVA, 22860GRDY/13200, 120/240, NO TAP, SP, 1 BU
775982.004 | 14511798 | 126 |  | 502854 | NC0126 | 2026-01-15 | POLEMOUNT | 050KVA, 22860GRDY/13200, 120/240, NO TAP, SP, 1 BU
775982.004 | 14511799 | 126 |  | 502854 | NC0126 | 2026-01-15 | POLEMOUNT | 050KVA, 22860GRDY/13200, 120/240, NO TAP, SP, 1 BU
775982.004 | 14511800 | 126 |  | 502854 | NC0126 | 2026-01-15 | POLEMOUNT | 050KVA, 22860GRDY/13200, 120/240, NO TAP, SP, 1 BU
775982.004 | 14511801 | 126 |  | 502854 | NC0126 | 2026-01-15 | POLEMOUNT | 050KVA, 22860GRDY/13200, 120/240, NO TAP, SP, 1 BU
775982.004 | 14511802 | 126 |  | 502854 | NC0126 | 2026-01-15 | POLEMOUNT | 050KVA, 22860GRDY/13200, 120/240, NO TAP, SP, 1 BU
775982.004 | 14511803 | 126 |  | 502854 | NC0126 | 2026-01-15 | POLEMOUNT | 050KVA, 22860GRDY/13200, 120/240, NO TAP, SP, 1 BU
775982.004 | 14511804 | 126 |  | 502854 | NC0126 | 2026-01-15 | POLEMOUNT | 050KVA, 22860GRDY/13200, 120/240, NO TAP, SP, 1 BU
775996.001 | 14511835 | 126 |  | 511506 | AR0001 | 2026-01-19 | OVERHEAD | 100KVA, 7200/12470Y, 277/480Y, TAP, CONV., 2 BU
775996.001 | 14511836 | 126 |  | 511506 | AR0001 | 2026-01-19 | OVERHEAD | 100KVA, 7200/12470Y, 277/480Y, TAP, CONV., 2 BU
775996.001 | 14511837 | 126 |  | 511506 | AR0001 | 2026-01-19 | OVERHEAD | 100KVA, 7200/12470Y, 277/480Y, TAP, CONV., 2 BU
775996.001 | 14511838 | 126 |  | 511506 | AR0001 | 2026-01-19 | OVERHEAD | 100KVA, 7200/12470Y, 277/480Y, TAP, CONV., 2 BU
776022.001 | 14511839 | 126 |  | 500681 | AR0001 | 2026-01-16 | POLEMOUNT | 075KVA, 7620/13200Y, 277/480Y, NO TAP, CONV., 2 BU
776022.001 | 14511840 | 126 |  | 500681 | AR0001 | 2026-01-16 | POLEMOUNT | 075KVA, 7620/13200Y, 277/480Y, NO TAP, CONV., 2 BU
776022.001 | 14511841 | 126 |  | 500681 | AR0001 | 2026-01-16 | POLEMOUNT | 075KVA, 7620/13200Y, 277/480Y, NO TAP, CONV., 2 BU
776022.001 | 14511842 | 126 |  | 500681 | AR0001 | 2026-01-16 | POLEMOUNT | 075KVA, 7620/13200Y, 277/480Y, NO TAP, CONV., 2 BU
776022.001 | 14511843 | 126 |  | 500681 | AR0001 | 2026-01-16 | POLEMOUNT | 075KVA, 7620/13200Y, 277/480Y, NO TAP, CONV., 2 BU
776022.001 | 14511844 | 126 |  | 500681 | AR0001 | 2026-01-16 | POLEMOUNT | 075KVA, 7620/13200Y, 277/480Y, NO TAP, CONV., 2 BU
776023.001 | 14511845 | 126 |  | 500119 | AR0001 | 2026-01-16 | POLEMOUNT | 010KVA, 12470GRDY/7200, 120/240, NO TAP, SP, 1 BU
776023.001 | 14511846 | 126 |  | 500119 | AR0001 | 2026-01-16 | POLEMOUNT | 010KVA, 12470GRDY/7200, 120/240, NO TAP, SP, 1 BU
776023.001 | 14511847 | 126 |  | 500119 | AR0001 | 2026-01-16 | POLEMOUNT | 010KVA, 12470GRDY/7200, 120/240, NO TAP, SP, 1 BU
776023.001 | 14511848 | 126 |  | 500119 | AR0001 | 2026-01-16 | POLEMOUNT | 010KVA, 12470GRDY/7200, 120/240, NO TAP, SP, 1 BU
776023.001 | 14511849 | 126 |  | 500119 | AR0001 | 2026-01-16 | POLEMOUNT | 010KVA, 12470GRDY/7200, 120/240, NO TAP, SP, 1 BU
776023.001 | 14511850 | 126 |  | 500119 | AR0001 | 2026-01-16 | POLEMOUNT | 010KVA, 12470GRDY/7200, 120/240, NO TAP, SP, 1 BU
776023.001 | 14511851 | 126 |  | 500119 | AR0001 | 2026-01-16 | POLEMOUNT | 010KVA, 12470GRDY/7200, 120/240, NO TAP, SP, 1 BU
776023.001 | 14511852 | 126 |  | 500119 | AR0001 | 2026-01-16 | POLEMOUNT | 010KVA, 12470GRDY/7200, 120/240, NO TAP, SP, 1 BU
776023.001 | 14511853 | 126 |  | 500119 | AR0001 | 2026-01-16 | POLEMOUNT | 010KVA, 12470GRDY/7200, 120/240, NO TAP, SP, 1 BU
776023.001 | 14511854 | 126 |  | 500119 | AR0001 | 2026-01-16 | POLEMOUNT | 010KVA, 12470GRDY/7200, 120/240, NO TAP, SP, 1 BU
776023.001 | 14511855 | 126 |  | 500119 | AR0001 | 2026-01-16 | POLEMOUNT | 010KVA, 12470GRDY/7200, 120/240, NO TAP, SP, 1 BU
776023.001 | 14511856 | 126 |  | 500119 | AR0001 | 2026-01-16 | POLEMOUNT | 010KVA, 12470GRDY/7200, 120/240, NO TAP, SP, 1 BU
776023.001 | 14511857 | 126 |  | 500119 | AR0001 | 2026-01-16 | POLEMOUNT | 010KVA, 12470GRDY/7200, 120/240, NO TAP, SP, 1 BU
776023.001 | 14511858 | 126 |  | 500119 | AR0001 | 2026-01-16 | POLEMOUNT | 010KVA, 12470GRDY/7200, 120/240, NO TAP, SP, 1 BU
776023.001 | 14511859 | 126 |  | 500119 | AR0001 | 2026-01-16 | POLEMOUNT | 010KVA, 12470GRDY/7200, 120/240, NO TAP, SP, 1 BU
776023.001 | 14511860 | 126 |  | 500119 | AR0001 | 2026-01-16 | POLEMOUNT | 010KVA, 12470GRDY/7200, 120/240, NO TAP, SP, 1 BU
776023.001 | 14511861 | 126 |  | 500119 | AR0001 | 2026-01-16 | POLEMOUNT | 010KVA, 12470GRDY/7200, 120/240, NO TAP, SP, 1 BU
776023.001 | 14511862 | 126 |  | 500119 | AR0001 | 2026-01-16 | POLEMOUNT | 010KVA, 12470GRDY/7200, 120/240, NO TAP, SP, 1 BU
776023.001 | 14511863 | 126 |  | 500119 | AR0001 | 2026-01-16 | POLEMOUNT | 010KVA, 12470GRDY/7200, 120/240, NO TAP, SP, 1 BU
776023.001 | 14511864 | 126 |  | 500119 | AR0001 | 2026-01-16 | POLEMOUNT | 010KVA, 12470GRDY/7200, 120/240, NO TAP, SP, 1 BU
776023.001 | 14511865 | 126 |  | 500119 | AR0001 | 2026-01-16 | POLEMOUNT | 010KVA, 12470GRDY/7200, 120/240, NO TAP, SP, 1 BU
776023.001 | 14511866 | 126 |  | 500119 | AR0001 | 2026-01-16 | POLEMOUNT | 010KVA, 12470GRDY/7200, 120/240, NO TAP, SP, 1 BU
776023.001 | 14511867 | 126 |  | 500119 | AR0001 | 2026-01-16 | POLEMOUNT | 010KVA, 12470GRDY/7200, 120/240, NO TAP, SP, 1 BU
776023.001 | 14511868 | 126 |  | 500119 | AR0001 | 2026-01-16 | POLEMOUNT | 010KVA, 12470GRDY/7200, 120/240, NO TAP, SP, 1 BU
776023.001 | 14511869 | 126 |  | 500119 | AR0001 | 2026-01-16 | POLEMOUNT | 010KVA, 12470GRDY/7200, 120/240, NO TAP, SP, 1 BU
776023.001 | 14511870 | 126 |  | 500119 | AR0001 | 2026-01-16 | POLEMOUNT | 010KVA, 12470GRDY/7200, 120/240, NO TAP, SP, 1 BU
776023.001 | 14511871 | 126 |  | 500119 | AR0001 | 2026-01-16 | POLEMOUNT | 010KVA, 12470GRDY/7200, 120/240, NO TAP, SP, 1 BU
776023.001 | 14511872 | 126 |  | 500119 | AR0001 | 2026-01-16 | POLEMOUNT | 010KVA, 12470GRDY/7200, 120/240, NO TAP, SP, 1 BU
776023.001 | 14511873 | 126 |  | 500119 | AR0001 | 2026-01-16 | POLEMOUNT | 010KVA, 12470GRDY/7200, 120/240, NO TAP, SP, 1 BU
776023.001 | 14511874 | 126 |  | 500119 | AR0001 | 2026-01-16 | POLEMOUNT | 010KVA, 12470GRDY/7200, 120/240, NO TAP, SP, 1 BU
776023.001 | 14511875 | 126 |  | 500119 | AR0001 | 2026-01-16 | POLEMOUNT | 010KVA, 12470GRDY/7200, 120/240, NO TAP, SP, 1 BU
776023.001 | 14511876 | 126 |  | 500119 | AR0001 | 2026-01-16 | POLEMOUNT | 010KVA, 12470GRDY/7200, 120/240, NO TAP, SP, 1 BU
776023.001 | 14511877 | 126 |  | 500119 | AR0001 | 2026-01-16 | POLEMOUNT | 010KVA, 12470GRDY/7200, 120/240, NO TAP, SP, 1 BU
776023.001 | 14511878 | 126 |  | 500119 | AR0001 | 2026-01-16 | POLEMOUNT | 010KVA, 12470GRDY/7200, 120/240, NO TAP, SP, 1 BU
776023.001 | 14511879 | 126 |  | 500119 | AR0001 | 2026-01-16 | POLEMOUNT | 010KVA, 12470GRDY/7200, 120/240, NO TAP, SP, 1 BU
776026.001 | 14511980 | 126 |  | 510412 | AR0001 | 2026-01-15 | POLEMOUNT | 100KVA, 7620/13200Y X 14400/24940Y, 277/480Y, NO TAP, CONV., 2 BU
776026.001 | 14511981 | 126 |  | 510412 | AR0001 | 2026-01-15 | POLEMOUNT | 100KVA, 7620/13200Y X 14400/24940Y, 277/480Y, NO TAP, CONV., 2 BU
776026.001 | 14511982 | 126 |  | 510412 | AR0001 | 2026-01-21 | POLEMOUNT | 100KVA, 7620/13200Y X 14400/24940Y, 277/480Y, NO TAP, CONV., 2 BU
776180.102 | 14512163 | 126 |  | 504043 | NC0126 | 2026-01-16 | POLEMOUNT | 050KVA, 12470GRDY/7200, 120/240, NO TAP, SP, 1 BU
776180.102 | 14512188 | 126 |  | 504043 | NC0126 | 2026-01-16 | POLEMOUNT | 050KVA, 12470GRDY/7200, 120/240, NO TAP, SP, 1 BU
776181.001 | 14512196 | 126 |  | 505291 | VA0123 | 2026-01-16 | POLEMOUNT | 050KVA, 7620/13200Y, 120/240, TAP, CONV., 2 BU
776207.001 | 14512272 | 126 |  | 505406 | VA0123 | 2026-01-20 | POLEMOUNT | 025KVA, 34500GRDY/19920, 120/240, NO TAP, CONV., 1 BU
776214.001 | 14512279 | 126 |  | 505407 | VA0123 | 2026-01-20 | OVERHEAD | 050KVA, 34500GRDY/19920, 120/240, NO TAP, CONV., 1 BU
776216.001 | 14512282 | 126 |  | 505290 | VA0123 | 2026-01-20 | POLEMOUNT | 025KVA, 12470GRDY/7200, 120/240, NO TAP, CONV., 1 BU
776273.001 | 14512291 | 126 |  | 500772 | GA0613 | 2026-01-15 | POLEMOUNT | 010KVA, 7200/12470Y X 14400/24940Y, 240/480, NO TAP, CONV., 2 BU
776274.001 | 14512361 | 126 |  | 509904 | GA0613 | 2026-01-20 | OVERHEAD | 025KVA, 7200/12470Y, 240/480, TAP, CONV., 2 BU
776274.005 | 14512398 | 126 |  | 509904 | GA0613 | 2026-01-16 | OVERHEAD | 050KVA, 2400/4160Y X 7200/12470Y, 120/240, TAP, CONV., 2 BU
776274.006 | 14512404 | 126 |  | 509904 | GA0613 | 2026-01-16 | OVERHEAD | 075KVA, 2400/4160Y X 7200/12470Y, 120/240, TAP, CONV., 2 BU
776274.008 | 14512429 | 126 |  | 509904 | GA0613 | 2026-01-20 | OVERHEAD | 037KVA, 7200/12470Y, 120/240, NO TAP, CONV., 2 BU
776274.008 | 14512432 | 126 |  | 509904 | GA0613 | 2026-01-19 | OVERHEAD | 037KVA, 7200/12470Y, 120/240, NO TAP, CONV., 2 BU
776465.001 | 14512763 | 126 |  | 511638 | AR0001 | 2026-01-19 | OVERHEAD | 025KVA, 2400/4160Y, 120/240, NO TAP, CONV., 2 BU
776465.002 | 14512764 | 126 |  | 511638 | AR0001 | 2026-01-15 | OVERHEAD | 025KVA, 2400/4160Y, 120/240, NO TAP, CONV., 2 BU
776468.001 | 14512765 | 126 |  | 500099 | AR0001 | 2026-01-15 | POLE-MICRO | 1.5KVA, 13200GRDY/7620, 120/240, NO TAP, SP, 1 BU
776468.001 | 14512766 | 126 |  | 500099 | AR0001 | 2026-01-15 | POLE-MICRO | 1.5KVA, 13200GRDY/7620, 120/240, NO TAP, SP, 1 BU
776468.001 | 14512767 | 126 |  | 500099 | AR0001 | 2026-01-16 | POLE-MICRO | 1.5KVA, 13200GRDY/7620, 120/240, NO TAP, SP, 1 BU
776485.001 | 14512809 | 126 |  | 503586 | OH0936 | 2026-01-15 | OVERHEAD | 025KVA, 12470GRDY/7200, 120/240, NO TAP, SP, 1 BU
776485.001 | 14512810 | 126 |  | 503586 | OH0936 | 2026-01-15 | OVERHEAD | 025KVA, 12470GRDY/7200, 120/240, NO TAP, SP, 1 BU
776485.001 | 14512811 | 126 |  | 503586 | OH0936 | 2026-01-15 | OVERHEAD | 025KVA, 12470GRDY/7200, 120/240, NO TAP, SP, 1 BU
776485.001 | 14512812 | 126 |  | 503586 | OH0936 | 2026-01-15 | OVERHEAD | 025KVA, 12470GRDY/7200, 120/240, NO TAP, SP, 1 BU
776485.001 | 14512813 | 126 |  | 503586 | OH0936 | 2026-01-15 | OVERHEAD | 025KVA, 12470GRDY/7200, 120/240, NO TAP, SP, 1 BU
776485.001 | 14512814 | 126 |  | 503586 | OH0936 | 2026-01-15 | OVERHEAD | 025KVA, 12470GRDY/7200, 120/240, NO TAP, SP, 1 BU
776485.001 | 14512815 | 126 |  | 503586 | OH0936 | 2026-01-15 | OVERHEAD | 025KVA, 12470GRDY/7200, 120/240, NO TAP, SP, 1 BU
776485.001 | 14512816 | 126 |  | 503586 | OH0936 | 2026-01-15 | OVERHEAD | 025KVA, 12470GRDY/7200, 120/240, NO TAP, SP, 1 BU
776485.001 | 14512817 | 126 |  | 503586 | OH0936 | 2026-01-15 | OVERHEAD | 025KVA, 12470GRDY/7200, 120/240, NO TAP, SP, 1 BU
776485.001 | 14512818 | 126 |  | 503586 | OH0936 | 2026-01-15 | OVERHEAD | 025KVA, 12470GRDY/7200, 120/240, NO TAP, SP, 1 BU
776485.001 | 14512820 | 126 |  | 503586 | OH0936 | 2026-01-15 | OVERHEAD | 025KVA, 12470GRDY/7200, 120/240, NO TAP, SP, 1 BU
776485.001 | 14512821 | 126 |  | 503586 | OH0936 | 2026-01-15 | OVERHEAD | 025KVA, 12470GRDY/7200, 120/240, NO TAP, SP, 1 BU
776485.001 | 14512822 | 126 |  | 503586 | OH0936 | 2026-01-15 | OVERHEAD | 025KVA, 12470GRDY/7200, 120/240, NO TAP, SP, 1 BU
776485.001 | 14512823 | 126 |  | 503586 | OH0936 | 2026-01-15 | OVERHEAD | 025KVA, 12470GRDY/7200, 120/240, NO TAP, SP, 1 BU
776485.001 | 14512824 | 126 |  | 503586 | OH0936 | 2026-01-15 | OVERHEAD | 025KVA, 12470GRDY/7200, 120/240, NO TAP, SP, 1 BU
776485.001 | 14512825 | 126 |  | 503586 | OH0936 | 2026-01-15 | OVERHEAD | 025KVA, 12470GRDY/7200, 120/240, NO TAP, SP, 1 BU
776485.001 | 14512826 | 126 |  | 503586 | OH0936 | 2026-01-15 | OVERHEAD | 025KVA, 12470GRDY/7200, 120/240, NO TAP, SP, 1 BU
776485.001 | 14512827 | 126 |  | 503586 | OH0936 | 2026-01-15 | OVERHEAD | 025KVA, 12470GRDY/7200, 120/240, NO TAP, SP, 1 BU
776485.001 | 14512828 | 126 |  | 503586 | OH0936 | 2026-01-15 | OVERHEAD | 025KVA, 12470GRDY/7200, 120/240, NO TAP, SP, 1 BU
776494.001 | 14512935 | 126 |  | 508296 | OH0936 | 2026-01-16 | POLEMOUNT | 015KVA, 12470GRDY/7200, 120/240, NO TAP, SP, 1 BU
776494.001 | 14512936 | 126 |  | 508296 | OH0936 | 2026-01-16 | POLEMOUNT | 015KVA, 12470GRDY/7200, 120/240, NO TAP, SP, 1 BU
776494.001 | 14512937 | 126 |  | 508296 | OH0936 | 2026-01-16 | POLEMOUNT | 015KVA, 12470GRDY/7200, 120/240, NO TAP, SP, 1 BU
776494.001 | 14512938 | 126 |  | 508296 | OH0936 | 2026-01-16 | POLEMOUNT | 015KVA, 12470GRDY/7200, 120/240, NO TAP, SP, 1 BU
776494.001 | 14512939 | 126 |  | 508296 | OH0936 | 2026-01-16 | POLEMOUNT | 015KVA, 12470GRDY/7200, 120/240, NO TAP, SP, 1 BU
776505.001 | 14512945 | 126 |  | 502228 | GA0613 | 2026-01-16 | OVERHEAD | 167KVA, 13200, 277/480Y, TAP, CONV., 2 BU
776505.001 | 14512946 | 126 |  | 502228 | GA0613 | 2026-01-16 | OVERHEAD | 167KVA, 13200, 277/480Y, TAP, CONV., 2 BU
776505.001 | 14512947 | 126 |  | 502228 | GA0613 | 2026-01-16 | OVERHEAD | 167KVA, 13200, 277/480Y, TAP, CONV., 2 BU
776505.001 | 14512949 | 126 |  | 502228 | GA0613 | 2026-01-19 | OVERHEAD | 167KVA, 13200, 277/480Y, TAP, CONV., 2 BU
776505.001 | 14512950 | 126 |  | 502228 | GA0613 | 2026-01-19 | OVERHEAD | 167KVA, 13200, 277/480Y, TAP, CONV., 2 BU
776618.001 | 14513043 | 126 |  | 500523 | OR0269 | 2026-01-12 | POLEMOUNT | 010KVA, 7200/12470Y, 120/240, TAP, CONV., 2 BU
776618.001 | 14513044 | 126 |  | 500523 | OR0269 | 2026-01-12 | POLEMOUNT | 010KVA, 7200/12470Y, 120/240, TAP, CONV., 2 BU
776618.001 | 14513045 | 126 |  | 500523 | OR0269 | 2026-01-12 | POLEMOUNT | 010KVA, 7200/12470Y, 120/240, TAP, CONV., 2 BU
776618.001 | 14513046 | 126 |  | 500523 | OR0269 | 2026-01-12 | POLEMOUNT | 010KVA, 7200/12470Y, 120/240, TAP, CONV., 2 BU
776618.001 | 14513047 | 126 |  | 500523 | OR0269 | 2026-01-12 | POLEMOUNT | 010KVA, 7200/12470Y, 120/240, TAP, CONV., 2 BU
776618.001 | 14513048 | 126 |  | 500523 | OR0269 | 2026-01-12 | POLEMOUNT | 010KVA, 7200/12470Y, 120/240, TAP, CONV., 2 BU
776618.001 | 14513049 | 126 |  | 500523 | OR0269 | 2026-01-12 | POLEMOUNT | 010KVA, 7200/12470Y, 120/240, TAP, CONV., 2 BU
776618.001 | 14513050 | 126 |  | 500523 | OR0269 | 2026-01-12 | POLEMOUNT | 010KVA, 7200/12470Y, 120/240, TAP, CONV., 2 BU
776618.001 | 14513051 | 126 |  | 500523 | OR0269 | 2026-01-12 | POLEMOUNT | 010KVA, 7200/12470Y, 120/240, TAP, CONV., 2 BU
776618.001 | 14513052 | 126 |  | 500523 | OR0269 | 2026-01-12 | POLEMOUNT | 010KVA, 7200/12470Y, 120/240, TAP, CONV., 2 BU
776618.001 | 14513053 | 126 |  | 500523 | OR0269 | 2026-01-12 | POLEMOUNT | 010KVA, 7200/12470Y, 120/240, TAP, CONV., 2 BU
776618.001 | 14513054 | 126 |  | 500523 | OR0269 | 2026-01-12 | POLEMOUNT | 010KVA, 7200/12470Y, 120/240, TAP, CONV., 2 BU
776618.001 | 14513055 | 126 |  | 500523 | OR0269 | 2026-01-12 | POLEMOUNT | 010KVA, 7200/12470Y, 120/240, TAP, CONV., 2 BU
776618.001 | 14513056 | 126 |  | 500523 | OR0269 | 2026-01-12 | POLEMOUNT | 010KVA, 7200/12470Y, 120/240, TAP, CONV., 2 BU
776618.001 | 14513057 | 126 |  | 500523 | OR0269 | 2026-01-12 | POLEMOUNT | 010KVA, 7200/12470Y, 120/240, TAP, CONV., 2 BU
776618.002 | 14513058 | 126 |  | 500523 | OR0269 | 2026-01-12 | POLEMOUNT | 015KVA, 7200/12470Y, 120/240, TAP, CONV., 2 BU
776618.002 | 14513059 | 126 |  | 500523 | OR0269 | 2026-01-12 | POLEMOUNT | 015KVA, 7200/12470Y, 120/240, TAP, CONV., 2 BU
776618.002 | 14513060 | 126 |  | 500523 | OR0269 | 2026-01-12 | POLEMOUNT | 015KVA, 7200/12470Y, 120/240, TAP, CONV., 2 BU
776618.002 | 14513061 | 126 |  | 500523 | OR0269 | 2026-01-12 | POLEMOUNT | 015KVA, 7200/12470Y, 120/240, TAP, CONV., 2 BU
776618.002 | 14513062 | 126 |  | 500523 | OR0269 | 2026-01-12 | POLEMOUNT | 015KVA, 7200/12470Y, 120/240, TAP, CONV., 2 BU
776618.002 | 14513063 | 126 |  | 500523 | OR0269 | 2026-01-12 | POLEMOUNT | 015KVA, 7200/12470Y, 120/240, TAP, CONV., 2 BU
776618.002 | 14513064 | 126 |  | 500523 | OR0269 | 2026-01-12 | POLEMOUNT | 015KVA, 7200/12470Y, 120/240, TAP, CONV., 2 BU
776618.002 | 14513065 | 126 |  | 500523 | OR0269 | 2026-01-12 | POLEMOUNT | 015KVA, 7200/12470Y, 120/240, TAP, CONV., 2 BU
776618.002 | 14513066 | 126 |  | 500523 | OR0269 | 2026-01-12 | POLEMOUNT | 015KVA, 7200/12470Y, 120/240, TAP, CONV., 2 BU
776618.002 | 14513067 | 126 |  | 500523 | OR0269 | 2026-01-12 | POLEMOUNT | 015KVA, 7200/12470Y, 120/240, TAP, CONV., 2 BU
776618.002 | 14513068 | 126 |  | 500523 | OR0269 | 2026-01-12 | POLEMOUNT | 015KVA, 7200/12470Y, 120/240, TAP, CONV., 2 BU
776618.002 | 14513069 | 126 |  | 500523 | OR0269 | 2026-01-12 | POLEMOUNT | 015KVA, 7200/12470Y, 120/240, TAP, CONV., 2 BU
776618.002 | 14513070 | 126 |  | 500523 | OR0269 | 2026-01-12 | POLEMOUNT | 015KVA, 7200/12470Y, 120/240, TAP, CONV., 2 BU
776618.002 | 14513071 | 126 |  | 500523 | OR0269 | 2026-01-12 | POLEMOUNT | 015KVA, 7200/12470Y, 120/240, TAP, CONV., 2 BU
776618.002 | 14513072 | 126 |  | 500523 | OR0269 | 2026-01-12 | POLEMOUNT | 015KVA, 7200/12470Y, 120/240, TAP, CONV., 2 BU
776618.003 | 14513073 | 126 |  | 500523 | OR0269 | 2026-01-12 | POLEMOUNT | 025KVA, 7200/12470Y, 120/240, TAP, CONV., 2 BU
776618.003 | 14513074 | 126 |  | 500523 | OR0269 | 2026-01-12 | POLEMOUNT | 025KVA, 7200/12470Y, 120/240, TAP, CONV., 2 BU
776618.003 | 14513075 | 126 |  | 500523 | OR0269 | 2026-01-12 | POLEMOUNT | 025KVA, 7200/12470Y, 120/240, TAP, CONV., 2 BU
776618.003 | 14513076 | 126 |  | 500523 | OR0269 | 2026-01-12 | POLEMOUNT | 025KVA, 7200/12470Y, 120/240, TAP, CONV., 2 BU
776618.003 | 14513077 | 126 |  | 500523 | OR0269 | 2026-01-12 | POLEMOUNT | 025KVA, 7200/12470Y, 120/240, TAP, CONV., 2 BU
776618.003 | 14513078 | 126 |  | 500523 | OR0269 | 2026-01-12 | POLEMOUNT | 025KVA, 7200/12470Y, 120/240, TAP, CONV., 2 BU
776618.003 | 14513079 | 126 |  | 500523 | OR0269 | 2026-01-12 | POLEMOUNT | 025KVA, 7200/12470Y, 120/240, TAP, CONV., 2 BU
776618.003 | 14513080 | 126 |  | 500523 | OR0269 | 2026-01-12 | POLEMOUNT | 025KVA, 7200/12470Y, 120/240, TAP, CONV., 2 BU
776618.003 | 14513081 | 126 |  | 500523 | OR0269 | 2026-01-13 | POLEMOUNT | 025KVA, 7200/12470Y, 120/240, TAP, CONV., 2 BU
776618.003 | 14513082 | 126 |  | 500523 | OR0269 | 2026-01-15 | POLEMOUNT | 025KVA, 7200/12470Y, 120/240, TAP, CONV., 2 BU
776618.004 | 14513083 | 126 |  | 500523 | OR0269 | 2026-01-13 | OVERHEAD | 075KVA, 7200/12470Y, 120/240, TAP, CONV., 2 BU
776618.004 | 14513084 | 126 |  | 500523 | OR0269 | 2026-01-13 | OVERHEAD | 075KVA, 7200/12470Y, 120/240, TAP, CONV., 2 BU
776623.001 | 14513097 | 126 |  | 510194 | OR0269 | 2026-01-15 | OVERHEAD | 015KVA, 12470GRDY/7200, 120/240, NO TAP, CONV., 1 BU
776623.001 | 14513098 | 126 |  | 510194 | OR0269 | 2026-01-15 | OVERHEAD | 015KVA, 12470GRDY/7200, 120/240, NO TAP, CONV., 1 BU
776623.001 | 14513099 | 126 |  | 510194 | OR0269 | 2026-01-15 | OVERHEAD | 015KVA, 12470GRDY/7200, 120/240, NO TAP, CONV., 1 BU
776623.001 | 14513100 | 126 |  | 510194 | OR0269 | 2026-01-15 | OVERHEAD | 015KVA, 12470GRDY/7200, 120/240, NO TAP, CONV., 1 BU
776623.001 | 14513101 | 126 |  | 510194 | OR0269 | 2026-01-15 | OVERHEAD | 015KVA, 12470GRDY/7200, 120/240, NO TAP, CONV., 1 BU
776623.001 | 14513102 | 126 |  | 510194 | OR0269 | 2026-01-15 | OVERHEAD | 015KVA, 12470GRDY/7200, 120/240, NO TAP, CONV., 1 BU
776623.001 | 14513103 | 126 |  | 510194 | OR0269 | 2026-01-15 | OVERHEAD | 015KVA, 12470GRDY/7200, 120/240, NO TAP, CONV., 1 BU
776623.001 | 14513104 | 126 |  | 510194 | OR0269 | 2026-01-15 | OVERHEAD | 015KVA, 12470GRDY/7200, 120/240, NO TAP, CONV., 1 BU
776623.001 | 14513105 | 126 |  | 510194 | OR0269 | 2026-01-15 | OVERHEAD | 015KVA, 12470GRDY/7200, 120/240, NO TAP, CONV., 1 BU
776623.001 | 14513106 | 126 |  | 510194 | OR0269 | 2026-01-15 | OVERHEAD | 015KVA, 12470GRDY/7200, 120/240, NO TAP, CONV., 1 BU
776623.001 | 14513107 | 126 |  | 510194 | OR0269 | 2026-01-15 | OVERHEAD | 015KVA, 12470GRDY/7200, 120/240, NO TAP, CONV., 1 BU
776623.001 | 14513108 | 126 |  | 510194 | OR0269 | 2026-01-15 | OVERHEAD | 015KVA, 12470GRDY/7200, 120/240, NO TAP, CONV., 1 BU
776623.001 | 14513109 | 126 |  | 510194 | OR0269 | 2026-01-15 | OVERHEAD | 015KVA, 12470GRDY/7200, 120/240, NO TAP, CONV., 1 BU
776623.001 | 14513110 | 126 |  | 510194 | OR0269 | 2026-01-15 | OVERHEAD | 015KVA, 12470GRDY/7200, 120/240, NO TAP, CONV., 1 BU
776623.001 | 14513111 | 126 |  | 510194 | OR0269 | 2026-01-15 | OVERHEAD | 015KVA, 12470GRDY/7200, 120/240, NO TAP, CONV., 1 BU
776623.001 | 14513112 | 126 |  | 510194 | OR0269 | 2026-01-15 | OVERHEAD | 015KVA, 12470GRDY/7200, 120/240, NO TAP, CONV., 1 BU
776623.001 | 14513113 | 126 |  | 510194 | OR0269 | 2026-01-15 | OVERHEAD | 015KVA, 12470GRDY/7200, 120/240, NO TAP, CONV., 1 BU
776623.001 | 14513114 | 126 |  | 510194 | OR0269 | 2026-01-15 | OVERHEAD | 015KVA, 12470GRDY/7200, 120/240, NO TAP, CONV., 1 BU
776623.001 | 14513115 | 126 |  | 510194 | OR0269 | 2026-01-15 | OVERHEAD | 015KVA, 12470GRDY/7200, 120/240, NO TAP, CONV., 1 BU
776623.001 | 14513116 | 126 |  | 510194 | OR0269 | 2026-01-15 | OVERHEAD | 015KVA, 12470GRDY/7200, 120/240, NO TAP, CONV., 1 BU
776623.003 | 14513123 | 126 |  | 510194 | OR0269 | 2026-01-19 | OVERHEAD | 025KVA, 7200/12470Y, 120/240, NO TAP, CONV., 2 BU
776680.001 | 14513255 | 126 |  | 509957 | GA1582 | 2026-01-20 | OVERHEAD | 050KVA, 7620/13200Y, 120/240, TAP, CONV., 2 BU
776680.001 | 14513260 | 126 |  | 509957 | GA1582 | 2026-01-16 | OVERHEAD | 050KVA, 7620/13200Y, 120/240, TAP, CONV., 2 BU
776680.001 | 14513277 | 126 |  | 509957 | GA1582 | 2026-01-16 | OVERHEAD | 050KVA, 7620/13200Y, 120/240, TAP, CONV., 2 BU
776705.001 | 14513334 | 126 |  | 504696 | IL1198 | 2026-01-19 | OVERHEAD | 050KVA, 4160GRY/2400 X 33260GRY/19200, 120/240, NO TAP, SP, 1 BU
776705.001 | 14513341 | 126 |  | 504696 | IL1198 | 2026-01-19 | OVERHEAD | 050KVA, 4160GRY/2400 X 33260GRY/19200, 120/240, NO TAP, SP, 1 BU
776705.001 | 14513360 | 126 |  | 504696 | IL1198 | 2026-01-20 | OVERHEAD | 050KVA, 4160GRY/2400 X 33260GRY/19200, 120/240, NO TAP, SP, 1 BU
776866.001 | 14514195 | 126 |  | 508206 | IL1198 | 2026-01-14 | POLEMOUNT | 100KVA, 24940GRDY/14400, 120/240, NO TAP, SP, 1 BU
776866.001 | 14514196 | 126 |  | 508206 | IL1198 | 2026-01-14 | POLEMOUNT | 100KVA, 24940GRDY/14400, 120/240, NO TAP, SP, 1 BU
776866.001 | 14514197 | 126 |  | 508206 | IL1198 | 2026-01-14 | POLEMOUNT | 100KVA, 24940GRDY/14400, 120/240, NO TAP, SP, 1 BU
776866.001 | 14514198 | 126 |  | 508206 | IL1198 | 2026-01-14 | POLEMOUNT | 100KVA, 24940GRDY/14400, 120/240, NO TAP, SP, 1 BU
776866.001 | 14514199 | 126 |  | 508206 | IL1198 | 2026-01-14 | POLEMOUNT | 100KVA, 24940GRDY/14400, 120/240, NO TAP, SP, 1 BU
776866.001 | 14514200 | 126 |  | 508206 | IL1198 | 2026-01-14 | POLEMOUNT | 100KVA, 24940GRDY/14400, 120/240, NO TAP, SP, 1 BU
776866.001 | 14514201 | 126 |  | 508206 | IL1198 | 2026-01-14 | POLEMOUNT | 100KVA, 24940GRDY/14400, 120/240, NO TAP, SP, 1 BU
776866.001 | 14514202 | 126 |  | 508206 | IL1198 | 2026-01-14 | POLEMOUNT | 100KVA, 24940GRDY/14400, 120/240, NO TAP, SP, 1 BU
776866.001 | 14514203 | 126 |  | 508206 | IL1198 | 2026-01-14 | POLEMOUNT | 100KVA, 24940GRDY/14400, 120/240, NO TAP, SP, 1 BU
776900.001 | 14514255 | 126 |  | 503443 | KY1298 | 2026-01-16 | POLEMOUNT | 050KVA, 7200/12470Y X 14400/24940Y, 277/480Y, NO TAP, CONV., 2 BU
776900.001 | 14514256 | 126 |  | 503443 | KY1298 | 2026-01-16 | POLEMOUNT | 050KVA, 7200/12470Y X 14400/24940Y, 277/480Y, NO TAP, CONV., 2 BU
776900.001 | 14514257 | 126 |  | 503443 | KY1298 | 2026-01-16 | POLEMOUNT | 050KVA, 7200/12470Y X 14400/24940Y, 277/480Y, NO TAP, CONV., 2 BU
776905.001 | 14514259 | 126 |  | 500187 | NC0033 | 2026-01-15 | POLEMOUNT | 015KVA, 12470GRDY/7200, 120/240, NO TAP, SP, 1 BU
776905.001 | 14514260 | 126 |  | 500187 | NC0033 | 2026-01-15 | POLEMOUNT | 015KVA, 12470GRDY/7200, 120/240, NO TAP, SP, 1 BU
776905.001 | 14514261 | 126 |  | 500187 | NC0033 | 2026-01-15 | POLEMOUNT | 015KVA, 12470GRDY/7200, 120/240, NO TAP, SP, 1 BU
776905.001 | 14514262 | 126 |  | 500187 | NC0033 | 2026-01-15 | POLEMOUNT | 015KVA, 12470GRDY/7200, 120/240, NO TAP, SP, 1 BU
776905.001 | 14514263 | 126 |  | 500187 | NC0033 | 2026-01-15 | POLEMOUNT | 015KVA, 12470GRDY/7200, 120/240, NO TAP, SP, 1 BU
776905.001 | 14514264 | 126 |  | 500187 | NC0033 | 2026-01-15 | POLEMOUNT | 015KVA, 12470GRDY/7200, 120/240, NO TAP, SP, 1 BU
776905.002 | 14514265 | 126 |  | 500187 | NC0033 | 2026-01-15 | POLEMOUNT | 025KVA, 12470GRDY/7200, 120/240, NO TAP, SP, 1 BU
776905.002 | 14514266 | 126 |  | 500187 | NC0033 | 2026-01-15 | POLEMOUNT | 025KVA, 12470GRDY/7200, 120/240, NO TAP, SP, 1 BU
776968.001 | 14514269 | 126 |  | 503771 | OH0936 | 2026-01-20 | POLEMOUNT | 025KVA, 7200/12470Y, 120/240, NO TAP, SP, 2 BU
776984.001 | 14514279 | 126 |  | 503885 | OH0936 | 2026-01-19 | POLEMOUNT | 075KVA, 13200GRDY/7620, 120/240, NO TAP, SP, 1 BU
776996.001 | 14514317 | 126 |  | 503903 | OH0936 | 2026-01-16 | POLEMOUNT | 015KVA, 34500GRDY/19920, 120/240, NO TAP, SP, 1 BU
776996.001 | 14514318 | 126 |  | 503903 | OH0936 | 2026-01-16 | POLEMOUNT | 015KVA, 34500GRDY/19920, 120/240, NO TAP, SP, 1 BU
776996.001 | 14514319 | 126 |  | 503903 | OH0936 | 2026-01-16 | POLEMOUNT | 015KVA, 34500GRDY/19920, 120/240, NO TAP, SP, 1 BU
776996.001 | 14514320 | 126 |  | 503903 | OH0936 | 2026-01-16 | POLEMOUNT | 015KVA, 34500GRDY/19920, 120/240, NO TAP, SP, 1 BU
777036.001 | 14514340 | 126 |  | 501350 | GA0613 | 2026-01-18 | POLEMOUNT | 015KVA, 7200/12470Y X 14400/24940Y, 120/240, NO TAP, CONV., 2 BU
777036.101 | 14514361 | 126 |  | 501350 | GA0613 | 2026-01-18 | POLEMOUNT | 015KVA, 7200/12470Y X 14400/24940Y, 120/240, NO TAP, CONV., 2 BU
777036.002 | 14514376 | 126 |  | 501350 | GA0613 | 2026-01-16 | OVERHEAD | 025KVA, 24940GRDY/14400, 120/240, TAP, SP, 1 BU
777109.004 | 14514400 | 126 |  | 506243 | MT1453 | 2026-01-18 | POLEMOUNT | 025KVA, 14400/24940Y, 277/480Y, NO TAP, CONV., 2 BU
777247.001 | 14514436 | 126 |  | 506596 | AR0001 | 2026-01-15 | POLEMOUNT | 015KVA, 12.47GRDY/7.2 X 24.94GRDY/14.4, 120/240, NO TAP, SP, 1 BU
777247.001 | 14514437 | 126 |  | 506596 | AR0001 | 2026-01-15 | POLEMOUNT | 015KVA, 12.47GRDY/7.2 X 24.94GRDY/14.4, 120/240, NO TAP, SP, 1 BU
777247.001 | 14514438 | 126 |  | 506596 | AR0001 | 2026-01-15 | POLEMOUNT | 015KVA, 12.47GRDY/7.2 X 24.94GRDY/14.4, 120/240, NO TAP, SP, 1 BU
777247.001 | 14514439 | 126 |  | 506596 | AR0001 | 2026-01-15 | POLEMOUNT | 015KVA, 12.47GRDY/7.2 X 24.94GRDY/14.4, 120/240, NO TAP, SP, 1 BU
777247.001 | 14514440 | 126 |  | 506596 | AR0001 | 2026-01-15 | POLEMOUNT | 015KVA, 12.47GRDY/7.2 X 24.94GRDY/14.4, 120/240, NO TAP, SP, 1 BU
777247.001 | 14514441 | 126 |  | 506596 | AR0001 | 2026-01-15 | POLEMOUNT | 015KVA, 12.47GRDY/7.2 X 24.94GRDY/14.4, 120/240, NO TAP, SP, 1 BU
777247.001 | 14514442 | 126 |  | 506596 | AR0001 | 2026-01-15 | POLEMOUNT | 015KVA, 12.47GRDY/7.2 X 24.94GRDY/14.4, 120/240, NO TAP, SP, 1 BU
777247.001 | 14514443 | 126 |  | 506596 | AR0001 | 2026-01-15 | POLEMOUNT | 015KVA, 12.47GRDY/7.2 X 24.94GRDY/14.4, 120/240, NO TAP, SP, 1 BU
777247.001 | 14514444 | 126 |  | 506596 | AR0001 | 2026-01-15 | POLEMOUNT | 015KVA, 12.47GRDY/7.2 X 24.94GRDY/14.4, 120/240, NO TAP, SP, 1 BU
777247.001 | 14514445 | 126 |  | 506596 | AR0001 | 2026-01-15 | POLEMOUNT | 015KVA, 12.47GRDY/7.2 X 24.94GRDY/14.4, 120/240, NO TAP, SP, 1 BU
777247.001 | 14514446 | 126 |  | 506596 | AR0001 | 2026-01-15 | POLEMOUNT | 015KVA, 12.47GRDY/7.2 X 24.94GRDY/14.4, 120/240, NO TAP, SP, 1 BU
777247.001 | 14514447 | 126 |  | 506596 | AR0001 | 2026-01-15 | POLEMOUNT | 015KVA, 12.47GRDY/7.2 X 24.94GRDY/14.4, 120/240, NO TAP, SP, 1 BU
777247.001 | 14514448 | 126 |  | 506596 | AR0001 | 2026-01-15 | POLEMOUNT | 015KVA, 12.47GRDY/7.2 X 24.94GRDY/14.4, 120/240, NO TAP, SP, 1 BU
777247.001 | 14514449 | 126 |  | 506596 | AR0001 | 2026-01-15 | POLEMOUNT | 015KVA, 12.47GRDY/7.2 X 24.94GRDY/14.4, 120/240, NO TAP, SP, 1 BU
777247.001 | 14514450 | 126 |  | 506596 | AR0001 | 2026-01-16 | POLEMOUNT | 015KVA, 12.47GRDY/7.2 X 24.94GRDY/14.4, 120/240, NO TAP, SP, 1 BU
777247.001 | 14514451 | 126 |  | 506596 | AR0001 | 2026-01-15 | POLEMOUNT | 015KVA, 12.47GRDY/7.2 X 24.94GRDY/14.4, 120/240, NO TAP, SP, 1 BU
777247.001 | 14514452 | 126 |  | 506596 | AR0001 | 2026-01-15 | POLEMOUNT | 015KVA, 12.47GRDY/7.2 X 24.94GRDY/14.4, 120/240, NO TAP, SP, 1 BU
777247.001 | 14514453 | 126 |  | 506596 | AR0001 | 2026-01-15 | POLEMOUNT | 015KVA, 12.47GRDY/7.2 X 24.94GRDY/14.4, 120/240, NO TAP, SP, 1 BU
777247.001 | 14514454 | 126 |  | 506596 | AR0001 | 2026-01-15 | POLEMOUNT | 015KVA, 12.47GRDY/7.2 X 24.94GRDY/14.4, 120/240, NO TAP, SP, 1 BU
777247.001 | 14514455 | 126 |  | 506596 | AR0001 | 2026-01-15 | POLEMOUNT | 015KVA, 12.47GRDY/7.2 X 24.94GRDY/14.4, 120/240, NO TAP, SP, 1 BU
777247.001 | 14514456 | 126 |  | 506596 | AR0001 | 2026-01-15 | POLEMOUNT | 015KVA, 12.47GRDY/7.2 X 24.94GRDY/14.4, 120/240, NO TAP, SP, 1 BU
777247.001 | 14514457 | 126 |  | 506596 | AR0001 | 2026-01-15 | POLEMOUNT | 015KVA, 12.47GRDY/7.2 X 24.94GRDY/14.4, 120/240, NO TAP, SP, 1 BU
777247.001 | 14514458 | 126 |  | 506596 | AR0001 | 2026-01-15 | POLEMOUNT | 015KVA, 12.47GRDY/7.2 X 24.94GRDY/14.4, 120/240, NO TAP, SP, 1 BU
777247.001 | 14514459 | 126 |  | 506596 | AR0001 | 2026-01-15 | POLEMOUNT | 015KVA, 12.47GRDY/7.2 X 24.94GRDY/14.4, 120/240, NO TAP, SP, 1 BU
777247.001 | 14514460 | 126 |  | 506596 | AR0001 | 2026-01-15 | POLEMOUNT | 015KVA, 12.47GRDY/7.2 X 24.94GRDY/14.4, 120/240, NO TAP, SP, 1 BU
777338.002 | 14514512 | 126 |  | 507476 | TX1587 | 2026-01-20 | POLEMOUNT | 025KVA, 14400/24940Y, 120/240, TAP, CONV., 2 BU
777455.001 | 14514544 | 126 |  | 509853 | NC0033 | 2026-01-16 | POLE-MICRO | 1.5KVA, 12.47GRDY/7.2 X 24.94GRDY/14.4, 120/240, NO TAP, SP, 1 BU
777565.001 | 14514647 | 126 |  | 500641 | PA0980 | 2026-01-15 | POLEMOUNT | 015KVA, 24940GRDY/14400, 120/240, NO TAP, SP, 1 BU
777565.001 | 14514648 | 126 |  | 500641 | PA0980 | 2026-01-16 | POLEMOUNT | 015KVA, 24940GRDY/14400, 120/240, NO TAP, SP, 1 BU
777565.002 | 14514649 | 126 |  | 500641 | PA0980 | 2026-01-15 | POLEMOUNT | 025KVA, 34500GRDY/19920, 277/480Y, NO TAP, SP, 1 BU
777565.003 | 14514650 | 126 |  | 500641 | PA0980 | 2026-01-15 | POLEMOUNT | 015KVA, 12470GRDY/7200, 120/240, NO TAP, SP, 1 BU
777565.003 | 14514651 | 126 |  | 500641 | PA0980 | 2026-01-15 | POLEMOUNT | 015KVA, 12470GRDY/7200, 120/240, NO TAP, SP, 1 BU
777565.003 | 14514652 | 126 |  | 500641 | PA0980 | 2026-01-15 | POLEMOUNT | 015KVA, 12470GRDY/7200, 120/240, NO TAP, SP, 1 BU
777565.004 | 14514653 | 126 |  | 500641 | PA0980 | 2026-01-15 | POLEMOUNT | 015KVA, 34500GRDY/19920, 120/240, NO TAP, SP, 1 BU
777565.004 | 14514654 | 126 |  | 500641 | PA0980 | 2026-01-15 | POLEMOUNT | 015KVA, 34500GRDY/19920, 120/240, NO TAP, SP, 1 BU
777574.001 | 14514705 | 126 |  | 500641 | PA0980 | 2026-01-15 | POLEMOUNT | 050KVA, 22860GRDY/13200, 120/240, NO TAP, SP, 1 BU
777574.001 | 14514706 | 126 |  | 500641 | PA0980 | 2026-01-16 | POLEMOUNT | 050KVA, 22860GRDY/13200, 120/240, NO TAP, SP, 1 BU
777574.002 | 14514707 | 126 |  | 500641 | PA0980 | 2026-01-15 | POLEMOUNT | 075KVA, 7200/12470Y, 120/240, NO TAP, SP, 2 BU
777574.002 | 14514708 | 126 |  | 500641 | PA0980 | 2026-01-15 | POLEMOUNT | 075KVA, 7200/12470Y, 120/240, NO TAP, SP, 2 BU
777574.003 | 14514709 | 126 |  | 500641 | PA0980 | 2026-01-15 | POLEMOUNT | 025KVA, 34500GRDY/19920, 120/240, NO TAP, SP, 1 BU
777574.003 | 14514710 | 126 |  | 500641 | PA0980 | 2026-01-15 | POLEMOUNT | 025KVA, 34500GRDY/19920, 120/240, NO TAP, SP, 1 BU
777574.004 | 14514711 | 126 |  | 500641 | PA0980 | 2026-01-15 | POLE-MICRO | 001KVA, 22860GRDY/13200, 120, NO TAP, CONV., 1 BU
777574.004 | 14514712 | 126 |  | 500641 | PA0980 | 2026-01-15 | POLE-MICRO | 001KVA, 22860GRDY/13200, 120, NO TAP, CONV., 1 BU
777574.005 | 14514713 | 126 |  | 500641 | PA0980 | 2026-01-15 | POLEMOUNT | 015KVA, 12470GRDY/7200, 120/240, NO TAP, SP, 1 BU
777574.005 | 14514714 | 126 |  | 500641 | PA0980 | 2026-01-15 | POLEMOUNT | 015KVA, 12470GRDY/7200, 120/240, NO TAP, SP, 1 BU
777574.005 | 14514715 | 126 |  | 500641 | PA0980 | 2026-01-15 | POLEMOUNT | 015KVA, 12470GRDY/7200, 120/240, NO TAP, SP, 1 BU
777574.006 | 14514716 | 126 |  | 500641 | PA0980 | 2026-01-16 | POLEMOUNT | 025KVA, 22860GRDY/13200, 120/240, NO TAP, SP, 1 BU
777574.006 | 14514717 | 126 |  | 500641 | PA0980 | 2026-01-16 | POLEMOUNT | 025KVA, 22860GRDY/13200, 120/240, NO TAP, SP, 1 BU
777574.006 | 14514718 | 126 |  | 500641 | PA0980 | 2026-01-16 | POLEMOUNT | 025KVA, 22860GRDY/13200, 120/240, NO TAP, SP, 1 BU
777574.006 | 14514719 | 126 |  | 500641 | PA0980 | 2026-01-16 | POLEMOUNT | 025KVA, 22860GRDY/13200, 120/240, NO TAP, SP, 1 BU
777574.006 | 14514720 | 126 |  | 500641 | PA0980 | 2026-01-16 | POLEMOUNT | 025KVA, 22860GRDY/13200, 120/240, NO TAP, SP, 1 BU
777574.006 | 14514721 | 126 |  | 500641 | PA0980 | 2026-01-16 | POLEMOUNT | 025KVA, 22860GRDY/13200, 120/240, NO TAP, SP, 1 BU
777574.006 | 14514722 | 126 |  | 500641 | PA0980 | 2026-01-16 | POLEMOUNT | 025KVA, 22860GRDY/13200, 120/240, NO TAP, SP, 1 BU
777574.006 | 14514723 | 126 |  | 500641 | PA0980 | 2026-01-16 | POLEMOUNT | 025KVA, 22860GRDY/13200, 120/240, NO TAP, SP, 1 BU
777574.006 | 14514724 | 126 |  | 500641 | PA0980 | 2026-01-16 | POLEMOUNT | 025KVA, 22860GRDY/13200, 120/240, NO TAP, SP, 1 BU
777574.006 | 14514725 | 126 |  | 500641 | PA0980 | 2026-01-16 | POLEMOUNT | 025KVA, 22860GRDY/13200, 120/240, NO TAP, SP, 1 BU
777574.007 | 14514726 | 126 |  | 500641 | PA0980 | 2026-01-15 | POLEMOUNT | 015KVA, 34500GRDY/19920, 120/240, NO TAP, SP, 1 BU
777574.007 | 14514727 | 126 |  | 500641 | PA0980 | 2026-01-15 | POLEMOUNT | 015KVA, 34500GRDY/19920, 120/240, NO TAP, SP, 1 BU
777574.007 | 14514728 | 126 |  | 500641 | PA0980 | 2026-01-15 | POLEMOUNT | 015KVA, 34500GRDY/19920, 120/240, NO TAP, SP, 1 BU
777574.007 | 14514729 | 126 |  | 500641 | PA0980 | 2026-01-15 | POLEMOUNT | 015KVA, 34500GRDY/19920, 120/240, NO TAP, SP, 1 BU
777574.007 | 14514730 | 126 |  | 500641 | PA0980 | 2026-01-15 | POLEMOUNT | 015KVA, 34500GRDY/19920, 120/240, NO TAP, SP, 1 BU
777574.007 | 14514731 | 126 |  | 500641 | PA0980 | 2026-01-15 | POLEMOUNT | 015KVA, 34500GRDY/19920, 120/240, NO TAP, SP, 1 BU
777574.008 | 14514732 | 126 |  | 500641 | PA0980 | 2026-01-15 | POLEMOUNT | 015KVA, 2400/4160Y X 7200/12470Y, 120/240, NO TAP, SP, 2 BU
777574.008 | 14514733 | 126 |  | 500641 | PA0980 | 2026-01-15 | POLEMOUNT | 015KVA, 2400/4160Y X 7200/12470Y, 120/240, NO TAP, SP, 2 BU
777574.008 | 14514734 | 126 |  | 500641 | PA0980 | 2026-01-15 | POLEMOUNT | 015KVA, 2400/4160Y X 7200/12470Y, 120/240, NO TAP, SP, 2 BU
777574.008 | 14514735 | 126 |  | 500641 | PA0980 | 2026-01-15 | POLEMOUNT | 015KVA, 2400/4160Y X 7200/12470Y, 120/240, NO TAP, SP, 2 BU
777574.008 | 14514736 | 126 |  | 500641 | PA0980 | 2026-01-15 | POLEMOUNT | 015KVA, 2400/4160Y X 7200/12470Y, 120/240, NO TAP, SP, 2 BU
777574.008 | 14514737 | 126 |  | 500641 | PA0980 | 2026-01-15 | POLEMOUNT | 015KVA, 2400/4160Y X 7200/12470Y, 120/240, NO TAP, SP, 2 BU
777589.001 | 14514738 | 126 |  | 503675 | PA0980 | 2026-01-13 | POLEMOUNT | 025KVA, 13200GRDY/7620, 277/480Y, NO TAP, SP, 1 BU
777589.001 | 14514739 | 126 |  | 503675 | PA0980 | 2026-01-13 | POLEMOUNT | 025KVA, 13200GRDY/7620, 277/480Y, NO TAP, SP, 1 BU
777589.001 | 14514740 | 126 |  | 503675 | PA0980 | 2026-01-13 | POLEMOUNT | 025KVA, 13200GRDY/7620, 277/480Y, NO TAP, SP, 1 BU
777589.001 | 14514741 | 126 |  | 503675 | PA0980 | 2026-01-13 | POLEMOUNT | 025KVA, 13200GRDY/7620, 277/480Y, NO TAP, SP, 1 BU
777589.001 | 14514742 | 126 |  | 503675 | PA0980 | 2026-01-13 | POLEMOUNT | 025KVA, 13200GRDY/7620, 277/480Y, NO TAP, SP, 1 BU
777589.002 | 14514743 | 126 |  | 503675 | PA0980 | 2026-01-12 | POLEMOUNT | 075KVA, 34500GRDY/19920, 277/480Y, NO TAP, SP, 1 BU
777589.002 | 14514744 | 126 |  | 503675 | PA0980 | 2026-01-12 | POLEMOUNT | 075KVA, 34500GRDY/19920, 277/480Y, NO TAP, SP, 1 BU
777589.002 | 14514745 | 126 |  | 503675 | PA0980 | 2026-01-12 | POLEMOUNT | 075KVA, 34500GRDY/19920, 277/480Y, NO TAP, SP, 1 BU
777589.004 | 14514746 | 126 |  | 503675 | PA0980 | 2026-01-13 | POLEMOUNT | 025KVA, 12470GRDY/7200, 120/240, NO TAP, SP, 1 BU
777589.004 | 14514747 | 126 |  | 503675 | PA0980 | 2026-01-13 | POLEMOUNT | 025KVA, 12470GRDY/7200, 120/240, NO TAP, SP, 1 BU
777589.004 | 14514748 | 126 |  | 503675 | PA0980 | 2026-01-13 | POLEMOUNT | 025KVA, 12470GRDY/7200, 120/240, NO TAP, SP, 1 BU
777589.004 | 14514749 | 126 |  | 503675 | PA0980 | 2026-01-13 | POLEMOUNT | 025KVA, 12470GRDY/7200, 120/240, NO TAP, SP, 1 BU
777589.004 | 14514750 | 126 |  | 503675 | PA0980 | 2026-01-13 | POLEMOUNT | 025KVA, 12470GRDY/7200, 120/240, NO TAP, SP, 1 BU
777589.005 | 14514751 | 126 |  | 503675 | PA0980 | 2026-01-13 | POLEMOUNT | 015KVA, 34500GRDY/19920, 120/240, NO TAP, SP, 1 BU
777589.005 | 14514752 | 126 |  | 503675 | PA0980 | 2026-01-13 | POLEMOUNT | 015KVA, 34500GRDY/19920, 120/240, NO TAP, SP, 1 BU
777589.005 | 14514753 | 126 |  | 503675 | PA0980 | 2026-01-13 | POLEMOUNT | 015KVA, 34500GRDY/19920, 120/240, NO TAP, SP, 1 BU
777589.005 | 14514754 | 126 |  | 503675 | PA0980 | 2026-01-14 | POLEMOUNT | 015KVA, 34500GRDY/19920, 120/240, NO TAP, SP, 1 BU
777589.006 | 14514755 | 126 |  | 503675 | PA0980 | 2026-01-13 | POLEMOUNT | 075KVA, 7200/12470Y, 120/240, NO TAP, SP, 2 BU
777589.006 | 14514756 | 126 |  | 503675 | PA0980 | 2026-01-13 | POLEMOUNT | 075KVA, 7200/12470Y, 120/240, NO TAP, SP, 2 BU
777589.006 | 14514757 | 126 |  | 503675 | PA0980 | 2026-01-13 | POLEMOUNT | 075KVA, 7200/12470Y, 120/240, NO TAP, SP, 2 BU
777589.006 | 14514758 | 126 |  | 503675 | PA0980 | 2026-01-14 | POLEMOUNT | 075KVA, 7200/12470Y, 120/240, NO TAP, SP, 2 BU
777589.006 | 14514759 | 126 |  | 503675 | PA0980 | 2026-01-13 | POLEMOUNT | 075KVA, 7200/12470Y, 120/240, NO TAP, SP, 2 BU
777589.006 | 14514760 | 126 |  | 503675 | PA0980 | 2026-01-13 | POLEMOUNT | 075KVA, 7200/12470Y, 120/240, NO TAP, SP, 2 BU
777589.006 | 14514761 | 126 |  | 503675 | PA0980 | 2026-01-13 | POLEMOUNT | 075KVA, 7200/12470Y, 120/240, NO TAP, SP, 2 BU
777589.006 | 14514762 | 126 |  | 503675 | PA0980 | 2026-01-13 | POLEMOUNT | 075KVA, 7200/12470Y, 120/240, NO TAP, SP, 2 BU
777589.006 | 14514763 | 126 |  | 503675 | PA0980 | 2026-01-13 | POLEMOUNT | 075KVA, 7200/12470Y, 120/240, NO TAP, SP, 2 BU
777589.007 | 14514764 | 126 |  | 503675 | PA0980 | 2026-01-12 | POLEMOUNT | 050KVA, 34500GRDY/19920, 120/240, NO TAP, SP, 1 BU
777589.008 | 14514765 | 126 |  | 503675 | PA0980 | 2026-01-13 | POLEMOUNT | 025KVA, 13200GRDY/7620, 120/240, NO TAP, SP, 1 BU
777589.008 | 14514766 | 126 |  | 503675 | PA0980 | 2026-01-13 | POLEMOUNT | 025KVA, 13200GRDY/7620, 120/240, NO TAP, SP, 1 BU
777589.008 | 14514767 | 126 |  | 503675 | PA0980 | 2026-01-13 | POLEMOUNT | 025KVA, 13200GRDY/7620, 120/240, NO TAP, SP, 1 BU
777589.008 | 14514768 | 126 |  | 503675 | PA0980 | 2026-01-13 | POLEMOUNT | 025KVA, 13200GRDY/7620, 120/240, NO TAP, SP, 1 BU
777589.008 | 14514769 | 126 |  | 503675 | PA0980 | 2026-01-13 | POLEMOUNT | 025KVA, 13200GRDY/7620, 120/240, NO TAP, SP, 1 BU
777589.008 | 14514770 | 126 |  | 503675 | PA0980 | 2026-01-13 | POLEMOUNT | 025KVA, 13200GRDY/7620, 120/240, NO TAP, SP, 1 BU
777589.009 | 14514771 | 126 |  | 503675 | PA0980 | 2026-01-12 | POLEMOUNT | 050KVA, 12470GRDY/7200, 277/480Y, NO TAP, SP, 1 BU
777589.009 | 14514772 | 126 |  | 503675 | PA0980 | 2026-01-12 | POLEMOUNT | 050KVA, 12470GRDY/7200, 277/480Y, NO TAP, SP, 1 BU
777589.009 | 14514773 | 126 |  | 503675 | PA0980 | 2026-01-12 | POLEMOUNT | 050KVA, 12470GRDY/7200, 277/480Y, NO TAP, SP, 1 BU
777589.01 | 14514774 | 126 |  | 503675 | PA0980 | 2026-01-13 | POLEMOUNT | 100KVA, 7200/12470Y, 120/240, NO TAP, SP, 2 BU
777589.01 | 14514775 | 126 |  | 503675 | PA0980 | 2026-01-13 | POLEMOUNT | 100KVA, 7200/12470Y, 120/240, NO TAP, SP, 2 BU
777589.01 | 14514776 | 126 |  | 503675 | PA0980 | 2026-01-13 | POLEMOUNT | 100KVA, 7200/12470Y, 120/240, NO TAP, SP, 2 BU
777589.011 | 14514777 | 126 |  | 503675 | PA0980 | 2026-01-14 | POLEMOUNT | 075KVA, 2400/4160Y X 7200/12470Y, 120/240, NO TAP, SP, 2 BU
777589.011 | 14514778 | 126 |  | 503675 | PA0980 | 2026-01-13 | POLEMOUNT | 075KVA, 2400/4160Y X 7200/12470Y, 120/240, NO TAP, SP, 2 BU
777589.011 | 14514779 | 126 |  | 503675 | PA0980 | 2026-01-13 | POLEMOUNT | 075KVA, 2400/4160Y X 7200/12470Y, 120/240, NO TAP, SP, 2 BU
777589.011 | 14514780 | 126 |  | 503675 | PA0980 | 2026-01-13 | POLEMOUNT | 075KVA, 2400/4160Y X 7200/12470Y, 120/240, NO TAP, SP, 2 BU
777589.012 | 14514781 | 126 |  | 503675 | PA0980 | 2026-01-13 | POLEMOUNT | 015KVA, 4800/8320Y X 7200/12470Y, 120/240, NO TAP, SP, 2 BU
777589.012 | 14514782 | 126 |  | 503675 | PA0980 | 2026-01-13 | POLEMOUNT | 015KVA, 4800/8320Y X 7200/12470Y, 120/240, NO TAP, SP, 2 BU
777589.012 | 14514783 | 126 |  | 503675 | PA0980 | 2026-01-13 | POLEMOUNT | 015KVA, 4800/8320Y X 7200/12470Y, 120/240, NO TAP, SP, 2 BU
777589.012 | 14514784 | 126 |  | 503675 | PA0980 | 2026-01-13 | POLEMOUNT | 015KVA, 4800/8320Y X 7200/12470Y, 120/240, NO TAP, SP, 2 BU
777589.012 | 14514785 | 126 |  | 503675 | PA0980 | 2026-01-13 | POLEMOUNT | 015KVA, 4800/8320Y X 7200/12470Y, 120/240, NO TAP, SP, 2 BU
777589.012 | 14514786 | 126 |  | 503675 | PA0980 | 2026-01-13 | POLEMOUNT | 015KVA, 4800/8320Y X 7200/12470Y, 120/240, NO TAP, SP, 2 BU
777589.012 | 14514787 | 126 |  | 503675 | PA0980 | 2026-01-13 | POLEMOUNT | 015KVA, 4800/8320Y X 7200/12470Y, 120/240, NO TAP, SP, 2 BU
777589.012 | 14514788 | 126 |  | 503675 | PA0980 | 2026-01-15 | POLEMOUNT | 015KVA, 4800/8320Y X 7200/12470Y, 120/240, NO TAP, SP, 2 BU
777589.012 | 14514789 | 126 |  | 503675 | PA0980 | 2026-01-13 | POLEMOUNT | 015KVA, 4800/8320Y X 7200/12470Y, 120/240, NO TAP, SP, 2 BU
777589.012 | 14514790 | 126 |  | 503675 | PA0980 | 2026-01-13 | POLEMOUNT | 015KVA, 4800/8320Y X 7200/12470Y, 120/240, NO TAP, SP, 2 BU
777589.012 | 14514791 | 126 |  | 503675 | PA0980 | 2026-01-13 | POLEMOUNT | 015KVA, 4800/8320Y X 7200/12470Y, 120/240, NO TAP, SP, 2 BU
777589.012 | 14514792 | 126 |  | 503675 | PA0980 | 2026-01-13 | POLEMOUNT | 015KVA, 4800/8320Y X 7200/12470Y, 120/240, NO TAP, SP, 2 BU
777589.012 | 14514793 | 126 |  | 503675 | PA0980 | 2026-01-16 | POLEMOUNT | 015KVA, 4800/8320Y X 7200/12470Y, 120/240, NO TAP, SP, 2 BU
777589.013 | 14514794 | 126 |  | 503675 | PA0980 | 2026-01-12 | POLEMOUNT | 100KVA, 12470GRDY/7200, 277/480Y, NO TAP, SP, 1 BU
777589.014 | 14514795 | 126 |  | 503675 | PA0980 | 2026-01-13 | POLEMOUNT | 050KVA, 2400/4160Y X 7200/12470Y, 120/240, NO TAP, SP, 2 BU
777589.014 | 14514796 | 126 |  | 503675 | PA0980 | 2026-01-13 | POLEMOUNT | 050KVA, 2400/4160Y X 7200/12470Y, 120/240, NO TAP, SP, 2 BU
777589.014 | 14514797 | 126 |  | 503675 | PA0980 | 2026-01-13 | POLEMOUNT | 050KVA, 2400/4160Y X 7200/12470Y, 120/240, NO TAP, SP, 2 BU
777589.015 | 14514798 | 126 |  | 503675 | PA0980 | 2026-01-13 | POLEMOUNT | 075KVA, 4800/8320Y X 7620/13200Y, 120/240, NO TAP, SP, 2 BU
777589.015 | 14514799 | 126 |  | 503675 | PA0980 | 2026-01-13 | POLEMOUNT | 075KVA, 4800/8320Y X 7620/13200Y, 120/240, NO TAP, SP, 2 BU
777589.016 | 14514800 | 126 |  | 503675 | PA0980 | 2026-01-13 | POLEMOUNT | 075KVA, 2400/4160Y X 7200/12470Y, 120/240, NO TAP, SP, 2 BU
777589.016 | 14514802 | 126 |  | 503675 | PA0980 | 2026-01-13 | POLEMOUNT | 075KVA, 2400/4160Y X 7200/12470Y, 120/240, NO TAP, SP, 2 BU
777589.016 | 14514803 | 126 |  | 503675 | PA0980 | 2026-01-13 | POLEMOUNT | 075KVA, 2400/4160Y X 7200/12470Y, 120/240, NO TAP, SP, 2 BU
777589.017 | 14514804 | 126 |  | 503675 | PA0980 | 2026-01-12 | POLEMOUNT | 050KVA, 34500GRDY/19920, 277/480Y, NO TAP, SP, 1 BU
777589.017 | 14514805 | 126 |  | 503675 | PA0980 | 2026-01-12 | POLEMOUNT | 050KVA, 34500GRDY/19920, 277/480Y, NO TAP, SP, 1 BU
777589.018 | 14514806 | 126 |  | 503675 | PA0980 | 2026-01-20 | POLE-STEP | 050KVA, 7620/13200Y, 4800/8320Y, NO TAP, SP, 2 BU
777589.018 | 14514807 | 126 |  | 503675 | PA0980 | 2026-01-20 | POLE-STEP | 050KVA, 7620/13200Y, 4800/8320Y, NO TAP, SP, 2 BU
777589.018 | 14514808 | 126 |  | 503675 | PA0980 | 2026-01-20 | POLE-STEP | 050KVA, 7620/13200Y, 4800/8320Y, NO TAP, SP, 2 BU
777589.02 | 14514812 | 126 |  | 503675 | PA0980 | 2026-01-14 | POLE-STEP | 250KVA, 7620/13200Y, 4800/8320Y, NO TAP, SP, 2 BU
777589.021 | 14514813 | 126 |  | 503675 | PA0980 | 2026-01-13 | POLEMOUNT | 025KVA, 34500GRDY/19920, 120/240, NO TAP, SP, 1 BU
777589.022 | 14514814 | 126 |  | 503675 | PA0980 | 2026-01-19 | POLEMOUNT | 075KVA, 7200/12470Y X 19920/34500Y, 120/240, NO TAP, SP, 2 BU
777589.023 | 14514815 | 126 |  | 503675 | PA0980 | 2026-01-13 | POLEMOUNT | 050KVA, 2400/4160Y X 7200/12470Y, 277/480Y, NO TAP, SP, 2 BU
777589.023 | 14514816 | 126 |  | 503675 | PA0980 | 2026-01-13 | POLEMOUNT | 050KVA, 2400/4160Y X 7200/12470Y, 277/480Y, NO TAP, SP, 2 BU
777589.025 | 14514819 | 126 |  | 503675 | PA0980 | 2026-01-14 | POLEMOUNT | 075KVA, 4800/8320Y X 7200/12470Y, 120/240, NO TAP, SP, 2 BU
777589.025 | 14514820 | 126 |  | 503675 | PA0980 | 2026-01-14 | POLEMOUNT | 075KVA, 4800/8320Y X 7200/12470Y, 120/240, NO TAP, SP, 2 BU
777589.025 | 14514821 | 126 |  | 503675 | PA0980 | 2026-01-14 | POLEMOUNT | 075KVA, 4800/8320Y X 7200/12470Y, 120/240, NO TAP, SP, 2 BU
777589.025 | 14514822 | 126 |  | 503675 | PA0980 | 2026-01-15 | POLEMOUNT | 075KVA, 4800/8320Y X 7200/12470Y, 120/240, NO TAP, SP, 2 BU
777589.025 | 14514823 | 126 |  | 503675 | PA0980 | 2026-01-14 | POLEMOUNT | 075KVA, 4800/8320Y X 7200/12470Y, 120/240, NO TAP, SP, 2 BU
777589.025 | 14514824 | 126 |  | 503675 | PA0980 | 2026-01-14 | POLEMOUNT | 075KVA, 4800/8320Y X 7200/12470Y, 120/240, NO TAP, SP, 2 BU
777589.027 | 14514826 | 126 |  | 503675 | PA0980 | 2026-01-13 | POLEMOUNT | 100KVA, 4800/8320Y X 7200/12470Y, 120/240, NO TAP, SP, 2 BU
777589.027 | 14514827 | 126 |  | 503675 | PA0980 | 2026-01-15 | POLEMOUNT | 100KVA, 4800/8320Y X 7200/12470Y, 120/240, NO TAP, SP, 2 BU
777589.027 | 14514828 | 126 |  | 503675 | PA0980 | 2026-01-13 | POLEMOUNT | 100KVA, 4800/8320Y X 7200/12470Y, 120/240, NO TAP, SP, 2 BU
777589.029 | 14514829 | 126 |  | 503675 | PA0980 | 2026-01-15 | POLE-MICRO | 001KVA, 22860GRDY/13200, 120, NO TAP, CONV., 1 BU
777589.029 | 14514830 | 126 |  | 503675 | PA0980 | 2026-01-15 | POLE-MICRO | 001KVA, 22860GRDY/13200, 120, NO TAP, CONV., 1 BU
777589.03 | 14514831 | 126 |  | 503675 | PA0980 | 2026-01-13 | POLEMOUNT | 050KVA, 4800/8320Y X 7620/13200Y, 277/480Y, NO TAP, SP, 2 BU
777589.031 | 14514832 | 126 |  | 503675 | PA0980 | 2026-01-14 | POLEMOUNT | 100KVA, 4800/8320Y X 7200/12470Y, 277/480Y, NO TAP, SP, 2 BU
777589.031 | 14514833 | 126 |  | 503675 | PA0980 | 2026-01-14 | POLEMOUNT | 100KVA, 4800/8320Y X 7200/12470Y, 277/480Y, NO TAP, SP, 2 BU
777589.031 | 14514834 | 126 |  | 503675 | PA0980 | 2026-01-14 | POLEMOUNT | 100KVA, 4800/8320Y X 7200/12470Y, 277/480Y, NO TAP, SP, 2 BU
777589.032 | 14514835 | 126 |  | 503675 | PA0980 | 2026-01-12 | POLEMOUNT | 050KVA, 22860GRDY/13200, 120/240, NO TAP, SP, 1 BU
777589.032 | 14514836 | 126 |  | 503675 | PA0980 | 2026-01-12 | POLEMOUNT | 050KVA, 22860GRDY/13200, 120/240, NO TAP, SP, 1 BU
777589.033 | 14514837 | 126 |  | 503675 | PA0980 | 2026-01-20 | POLE-STEP | 050KVA, 7200/12470Y, 4800/8320Y, NO TAP, SP, 2 BU
777589.033 | 14514838 | 126 |  | 503675 | PA0980 | 2026-01-20 | POLE-STEP | 050KVA, 7200/12470Y, 4800/8320Y, NO TAP, SP, 2 BU
777589.033 | 14514839 | 126 |  | 503675 | PA0980 | 2026-01-20 | POLE-STEP | 050KVA, 7200/12470Y, 4800/8320Y, NO TAP, SP, 2 BU
777589.034 | 14514840 | 126 |  | 503675 | PA0980 | 2026-01-13 | POLEMOUNT | 025KVA, 22860GRDY/13200, 120/240, NO TAP, SP, 1 BU
777589.034 | 14514841 | 126 |  | 503675 | PA0980 | 2026-01-13 | POLEMOUNT | 025KVA, 22860GRDY/13200, 120/240, NO TAP, SP, 1 BU
777589.034 | 14514842 | 126 |  | 503675 | PA0980 | 2026-01-13 | POLEMOUNT | 025KVA, 22860GRDY/13200, 120/240, NO TAP, SP, 1 BU
777589.035 | 14514843 | 126 |  | 503675 | PA0980 | 2026-01-13 | POLEMOUNT | 025KVA, 4800/8320Y X 7620/13200Y, 120/240, NO TAP, SP, 2 BU
777589.035 | 14514844 | 126 |  | 503675 | PA0980 | 2026-01-13 | POLEMOUNT | 025KVA, 4800/8320Y X 7620/13200Y, 120/240, NO TAP, SP, 2 BU
777589.035 | 14514845 | 126 |  | 503675 | PA0980 | 2026-01-13 | POLEMOUNT | 025KVA, 4800/8320Y X 7620/13200Y, 120/240, NO TAP, SP, 2 BU
777589.035 | 14514846 | 126 |  | 503675 | PA0980 | 2026-01-13 | POLEMOUNT | 025KVA, 4800/8320Y X 7620/13200Y, 120/240, NO TAP, SP, 2 BU
777589.035 | 14514847 | 126 |  | 503675 | PA0980 | 2026-01-13 | POLEMOUNT | 025KVA, 4800/8320Y X 7620/13200Y, 120/240, NO TAP, SP, 2 BU
777589.035 | 14514848 | 126 |  | 503675 | PA0980 | 2026-01-13 | POLEMOUNT | 025KVA, 4800/8320Y X 7620/13200Y, 120/240, NO TAP, SP, 2 BU
777589.035 | 14514849 | 126 |  | 503675 | PA0980 | 2026-01-13 | POLEMOUNT | 025KVA, 4800/8320Y X 7620/13200Y, 120/240, NO TAP, SP, 2 BU
777589.035 | 14514850 | 126 |  | 503675 | PA0980 | 2026-01-13 | POLEMOUNT | 025KVA, 4800/8320Y X 7620/13200Y, 120/240, NO TAP, SP, 2 BU
777589.035 | 14514851 | 126 |  | 503675 | PA0980 | 2026-01-13 | POLEMOUNT | 025KVA, 4800/8320Y X 7620/13200Y, 120/240, NO TAP, SP, 2 BU
777589.036 | 14514852 | 126 |  | 503675 | PA0980 | 2026-01-20 | POLEMOUNT | 050KVA, 4.16GRDY/2.4 X 12.47GRDY/7.2, 120/240, NO TAP, CSP, 1 BU
777589.036 | 14514853 | 126 |  | 503675 | PA0980 | 2026-01-13 | POLEMOUNT | 050KVA, 4.16GRDY/2.4 X 12.47GRDY/7.2, 120/240, NO TAP, CSP, 1 BU
777589.036 | 14514854 | 126 |  | 503675 | PA0980 | 2026-01-13 | POLEMOUNT | 050KVA, 4.16GRDY/2.4 X 12.47GRDY/7.2, 120/240, NO TAP, CSP, 1 BU
781018.001 | 14515226 | 126 |  | 510937 | WI0002 | 2026-01-16 | OVERHEAD | 100KVA, 12470, 120/240, NO TAP, CONV., 2 BU
767885.001 | 14515252 | 126 |  | 506023 | IL1198 | 2026-01-15 | 3PH-PAD | 1000KVA, 12470, 480Y/277, TAPS, RADIAL, WELLS, +INSERT
767885.001 | 14515253 | 126 |  | 506023 | IL1198 | 2026-01-15 | 3PH-PAD | 1000KVA, 12470, 480Y/277, TAPS, RADIAL, WELLS, +INSERT
767885.001 | 14515254 | 126 |  | 506023 | IL1198 | 2026-01-16 | 3PH-PAD | 1000KVA, 12470, 480Y/277, TAPS, RADIAL, WELLS, +INSERT
768396.001 | 14515256 | 126 |  | 506023 | IL1198 | 2026-01-19 | 3PH-PAD | 0750KVA, 12470, 208Y/120, TAPS, RADIAL, WELLS, +INSERT
768826.001 | 14515258 | 126 |  | 503903 | OH0936 | 2026-01-16 | 3PH-PAD | 2500KVA, 12470GY/7200, 480Y/277, TAPS, LOOP, WELLS, +INSERT
768826.001 | 14515259 | 126 |  | 503903 | OH0936 | 2026-01-16 | 3PH-PAD | 2500KVA, 12470GY/7200, 480Y/277, TAPS, LOOP, WELLS, +INSERT
770308.001 | 14515260 | 126 |  | 506023 | IL1198 | 2026-01-16 | 3PH-PAD | 0750KVA, 12470, 480Y/277, TAPS, RADIAL, WELLS, +INSERT
770308.001 | 14515261 | 126 |  | 506023 | IL1198 | 2026-01-19 | 3PH-PAD | 0750KVA, 12470, 480Y/277, TAPS, RADIAL, WELLS, +INSERT
770325.001 | 14515262 | 126 |  | 506023 | IL1198 | 2026-01-15 | 3PH-PAD | 1000KVA, 12470, 480Y/277, TAPS, RADIAL, WELLS, +INSERT
770325.001 | 14515263 | 126 |  | 506023 | IL1198 | 2026-01-15 | 3PH-PAD | 1000KVA, 12470, 480Y/277, TAPS, RADIAL, WELLS, +INSERT
770325.001 | 14515264 | 126 |  | 506023 | IL1198 | 2026-01-15 | 3PH-PAD | 1000KVA, 12470, 480Y/277, TAPS, RADIAL, WELLS, +INSERT
771153.201 | 14515270 | 126 | 904058 | 503235 | TX0973 | 2026-01-20 | 3PH-PAD | 1500KVA,, 480Y/277, TAPS, LOOP, WELLS
771153.401 | 14515273 | 126 | 904061 | 503235 | TX0973 | 2026-01-20 | 3PH-PAD | 1500KVA,, 480Y/277, TAPS, LOOP, WELLS
771153.002 | 14515274 | 126 | 904062 | 503235 | TX0973 | 2026-01-19 | 3PH-PAD | 2000KVA,, 480Y/277, TAPS, RADIAL, WELLS
771153.002 | 14515275 | 126 | 904063 | 503235 | TX0973 | 2026-01-19 | 3PH-PAD | 2000KVA,, 480Y/277, TAPS, RADIAL, WELLS
771153.102 | 14515276 | 126 | 904064 | 503235 | TX0973 | 2026-01-19 | 3PH-PAD | 2000KVA,, 480Y/277, TAPS, RADIAL, WELLS
771153.102 | 14515277 | 126 | 904065 | 503235 | TX0973 | 2026-01-20 | 3PH-PAD | 2000KVA,, 480Y/277, TAPS, RADIAL, WELLS
771153.003 | 14515278 | 126 | 904066 | 503235 | TX0973 | 2026-01-19 | 3PH-PAD | 2500KVA,, 480Y/277, TAPS, RADIAL, WELLS
771153.003 | 14515279 | 126 | 904067 | 503235 | TX0973 | 2026-01-19 | 3PH-PAD | 2500KVA,, 480Y/277, TAPS, RADIAL, WELLS
771204.001 | 14515280 | 126 |  | 500099 | AR0001 | 2026-01-15 | 3PH-PAD | 0045KVA, 13200GY/7620, 480Y/277, NT, LOOP, WELLS, +INSERT
771689.001 | 14515281 | 126 |  | 511436 | PA1771 | 2026-01-16 | 3PH-PAD | 0300KVA, 12470GY/7200, 208Y/120, NT, LOOP, WELLS, +INSERT
771689.001 | 14515283 | 126 |  | 511436 | PA1771 | 2026-01-15 | 3PH-PAD | 0300KVA, 12470GY/7200, 208Y/120, NT, LOOP, WELLS, +INSERT
771689.001 | 14515284 | 126 |  | 511436 | PA1771 | 2026-01-15 | 3PH-PAD | 0300KVA, 12470GY/7200, 208Y/120, NT, LOOP, WELLS, +INSERT
771689.001 | 14515285 | 126 |  | 511436 | PA1771 | 2026-01-15 | 3PH-PAD | 0300KVA, 12470GY/7200, 208Y/120, NT, LOOP, WELLS, +INSERT
771689.002 | 14515286 | 126 |  | 511436 | PA1771 | 2026-01-16 | 3PH-PAD | 0500KVA, 12470GY/7200, 208Y/120, NT, LOOP, WELLS, +INSERT
771689.002 | 14515287 | 126 |  | 511436 | PA1771 | 2026-01-15 | 3PH-PAD | 0500KVA, 12470GY/7200, 208Y/120, NT, LOOP, WELLS, +INSERT
772026.001 | 14515296 | 126 |  | 505449 | IL1198 | 2026-01-14 | 3PH-PAD | 0075KVA, 12470, 208Y/120, TAPS, LOOP, WELLS, +INSERT
772036.001 | 14515297 | 126 |  | 500588 | MD0447 | 2026-01-15 | 3PH-PAD | 0150KVA, 13200GY/7620, 208Y/120, NT, LOOP, WELLS, +INSERT
772037.001 | 14515298 | 126 |  | 500588 | MD0447 | 2026-01-16 | 3PH-PAD | 0075KVA, 4160GY/2400X13200GY/7620, 240Y, NT, LOOP, WELLS, +INSERT
772549.002 | 14515308 | 126 |  | 510145 | GA1582 | 2026-01-15 | 3PH-PAD | 0300KVA, 13200, 480Y/277, TAPS, LOOP, WELLS, +INSERT
772549.003 | 14515309 | 126 |  | 510145 | GA1582 | 2026-01-15 | 3PH-PAD | 0300KVA, 13200, 208Y/120, TAPS, LOOP, WELLS, +INSERT
772549.003 | 14515310 | 126 |  | 510145 | GA1582 | 2026-01-15 | 3PH-PAD | 0300KVA, 13200, 208Y/120, TAPS, LOOP, WELLS, +INSERT
772549.004 | 14515311 | 126 |  | 510145 | GA1582 | 2026-01-19 | 3PH-PAD | 0150KVA, 13200, 208Y/120, TAPS, LOOP, WELLS, +INSERT
772561.001 | 14515312 | 126 | ERA2237 | 504309 | KY1513 | 2026-01-16 | 3PH-PAD | 0150KVA, 13800, 480Y/277, TAPS, LOOP, WELLS, +INSERT
772561.002 | 14515313 | 126 | ERA2238 | 504309 | KY1513 | 2026-01-16 | 3PH-PAD | 0300KVA, 13800, 208Y/120, TAPS, LOOP, WELLS, +INSERT
772561.005 | 14515314 | 126 | ERA2241 | 504309 | KY1513 | 2026-01-16 | 3PH-PAD | 0150KVA, 12470GY/7200, 208Y/120, TAPS, LOOP, WELLS, +INSERT
772561.005 | 14515315 | 126 | ERA2242 | 504309 | KY1513 | 2026-01-16 | 3PH-PAD | 0150KVA, 12470GY/7200, 208Y/120, TAPS, LOOP, WELLS, +INSERT
772561.006 | 14515316 | 126 | ERA2243 | 504309 | KY1513 | 2026-01-16 | 3PH-PAD | 0300KVA, 12470GY/7200, 208Y/120, TAPS, LOOP, WELLS, +INSERT
772578.001 | 14515317 | 126 | ERA2256 | 511589 | KY1513 | 2026-01-16 | 3PH-PAD | 0150KVA, 12470GY/7200, 208Y/120, TAPS, LOOP, WELLS, +INSERT
772579.001 | 14515318 | 126 | ERA2257 | 511584 | KY1513 | 2026-01-16 | 3PH-PAD | 0150KVA, 12470GY/7200, 208Y/120, TAPS, LOOP, WELLS, +INSERT
772582.002 | 14515322 | 126 | ERA2263 | 511589 | KY1513 | 2026-01-16 | 3PH-PAD | 0300KVA, 12470GY/7200, 208Y/120, TAPS, LOOP, WELLS, +INSERT
772790.001 | 14515324 | 126 |  | 510991 | KY1298 | 2026-01-15 | 3PH-PAD | 0150KVA, 12470GY/7200, 480Y/277, TAPS, LOOP, WELLS, +INSERT
773149.002 | 14515337 | 126 |  | 509904 | GA0613 | 2026-01-15 | 3PH-PAD | 0075KVA, 12470GY/7200X24940GY/14400, 480Y/277, NT, LOOP, WELLS
773149.002 | 14515338 | 126 |  | 509904 | GA0613 | 2026-01-15 | 3PH-PAD | 0075KVA, 12470GY/7200X24940GY/14400, 480Y/277, NT, LOOP, WELLS
773149.002 | 14515339 | 126 |  | 509904 | GA0613 | 2026-01-15 | 3PH-PAD | 0075KVA, 12470GY/7200X24940GY/14400, 480Y/277, NT, LOOP, WELLS
773149.002 | 14515340 | 126 |  | 509904 | GA0613 | 2026-01-15 | 3PH-PAD | 0075KVA, 12470GY/7200X24940GY/14400, 480Y/277, NT, LOOP, WELLS
773149.102 | 14515341 | 126 |  | 509904 | GA0613 | 2026-01-16 | 3PH-PAD | 0075KVA, 12470GY/7200X24940GY/14400, 480Y/277, NT, LOOP, WELLS
773149.005 | 14515342 | 126 |  | 509904 | GA0613 | 2026-01-19 | 3PH-PAD | 0300KVA, 12470GY/7200X24940GY/14400, 480Y/277, NT, LOOP, WELLS
773149.005 | 14515343 | 126 |  | 509904 | GA0613 | 2026-01-19 | 3PH-PAD | 0300KVA, 12470GY/7200X24940GY/14400, 480Y/277, NT, LOOP, WELLS
773399.001 | 14515354 | 126 | 1907066 | 510833 | TX1762 | 2026-01-20 | 3PH-PAD | 0300KVA, 13200GY/7620, 480Y/277, TAPS, LOOP, WELLS, +INSERT
773400.001 | 14515355 | 126 | 1911094 | 510833 | TX1762 | 2026-01-15 | 3PH-PAD | 0300KVA, 13200GY/7620, 208Y/120, TAPS, LOOP, WELLS, +INSERT
773437.001 | 14515362 | 126 |  | 511491 | AR0001 | 2026-01-15 | 3PH-PAD | 0300KVA, 12470GY/7200, 208Y/120, TAPS, LOOP, WELLS, +INSERT
773439.001 | 14515363 | 126 |  | 511301 | AR0001 | 2026-01-16 | 3PH-PAD | 0150KVA, 12470GY/7200, 208Y/120, TAPS, LOOP, WELLS, +INSERT
773670.001 | 14515377 | 126 |  | 502571 | KY1298 | 2026-01-19 | 3PH-PAD | 0150KVA, 12470GY/7200, 208Y/120, TAPS, LOOP, WELLS, +INSERT
773670.001 | 14515378 | 126 |  | 502571 | KY1298 | 2026-01-19 | 3PH-PAD | 0150KVA, 12470GY/7200, 208Y/120, TAPS, LOOP, WELLS, +INSERT
773672.001 | 14515379 | 126 |  | 501854 | KY1298 | 2026-01-19 | 3PH-PAD | 0112KVA, 12470GY/7200, 208Y/120, TAPS, LOOP, WELLS, +INSERT
773676.001 | 14515382 | 126 |  | 501854 | KY1298 | 2026-01-19 | 3PH-PAD | 0112KVA, 12470GY/7200, 208Y/120, TAPS, LOOP, WELLS, +INSERT
773749.001 | 14515388 | 126 |  | 512437 | KY1298 | 2026-01-15 | 3PH-PAD | 0075KVA, 12470GY/7200, 208Y/120, TAPS, LOOP, WELLS, +INSERT
773750.001 | 14515389 | 126 |  | 512439 | KY1298 | 2026-01-19 | 3PH-PAD | 0150KVA, 12470GY/7200X24940GY/14400, 208Y/120, TAPS, LOOP, WELLS, +INSERT
773750.001 | 14515390 | 126 |  | 512439 | KY1298 | 2026-01-19 | 3PH-PAD | 0150KVA, 12470GY/7200X24940GY/14400, 208Y/120, TAPS, LOOP, WELLS, +INSERT
773832.004 | 14515403 | 126 |  | 501187 | GA0613 | 2026-01-16 | 3PH-PAD | 0300KVA, 24940GY/14400, 480Y/277, NT, LOOP, WELLS
773832.004 | 14515404 | 126 |  | 501187 | GA0613 | 2026-01-16 | 3PH-PAD | 0300KVA, 24940GY/14400, 480Y/277, NT, LOOP, WELLS
774048.001 | 14515412 | 126 |  | 508741 | TX0932 | 2026-01-16 | 3PH-PAD | 0150KVA, 24940GY/14400, 208Y/120, TAPS, LOOP, WELLS
774048.001 | 14515413 | 126 |  | 508741 | TX0932 | 2026-01-16 | 3PH-PAD | 0150KVA, 24940GY/14400, 208Y/120, TAPS, LOOP, WELLS
774048.002 | 14515414 | 126 |  | 508741 | TX0932 | 2026-01-16 | 3PH-PAD | 0225KVA, 24940GY/14400, 208Y/120, TAPS, LOOP, WELLS
774048.002 | 14515415 | 126 |  | 508741 | TX0932 | 2026-01-16 | 3PH-PAD | 0225KVA, 24940GY/14400, 208Y/120, TAPS, LOOP, WELLS
774048.003 | 14515416 | 126 |  | 508741 | TX0932 | 2026-01-16 | 3PH-PAD | 0150KVA, 24940GY/14400, 480Y/277, TAPS, LOOP, WELLS
774081.001 | 14515418 | 126 |  | 512140 | KY1298 | 2026-01-19 | 3PH-PAD | 0300KVA, 12470GY/7200, 480Y/277, TAPS, LOOP, WELLS, +INSERT
774091.001 | 14515419 | 126 |  | 511996 | KY1298 | 2026-01-19 | 3PH-PAD | 0300KVA, 12470GY/7200, 208Y/120, TAPS, LOOP, WELLS, +INSERT
774218.004 | 14515435 | 126 |  | 503915 | OH0936 | 2026-01-20 | 3PH-PAD | 1000KVA, 12470GY/7200, 208Y/120, NT, LOOP, WELLS, +INSERT
774280.002 | 14515441 | 126 |  | 501187 | GA0613 | 2026-01-16 | 3PH-PAD | 0300KVA, 24940GY/14400, 208Y/120, NT, LOOP, WELLS
774280.002 | 14515442 | 126 |  | 501187 | GA0613 | 2026-01-19 | 3PH-PAD | 0300KVA, 24940GY/14400, 208Y/120, NT, LOOP, WELLS
774280.002 | 14515443 | 126 |  | 501187 | GA0613 | 2026-01-16 | 3PH-PAD | 0300KVA, 24940GY/14400, 208Y/120, NT, LOOP, WELLS
774280.002 | 14515444 | 126 |  | 501187 | GA0613 | 2026-01-16 | 3PH-PAD | 0300KVA, 24940GY/14400, 208Y/120, NT, LOOP, WELLS
774280.007 | 14515445 | 126 |  | 501187 | GA0613 | 2026-01-19 | 3PH-PAD | 0500KVA, 12470GY/7200X24940GY/14400, 480Y/277, TAPS, LOOP, WELLS
774280.007 | 14515446 | 126 |  | 501187 | GA0613 | 2026-01-16 | 3PH-PAD | 0500KVA, 12470GY/7200X24940GY/14400, 480Y/277, TAPS, LOOP, WELLS
774353.001 | 14515447 | 126 | MT49303 | 509111 | SC1653 | 2026-01-13 | 3PH-PAD | 3000KVA, 24940, 480Y/277, TAPS, LOOP, WELLS, +INSERT
774353.002 | 14515448 | 126 | MT49304 | 509111 | SC1653 | 2026-01-12 | 3PH-PAD | 3000KVA, 24940, 480Y/277, TAPS, LOOP, WELLS, +INSERT
774353.003 | 14515449 | 126 | MT49305 | 509111 | SC1653 | 2026-01-13 | 3PH-PAD | 3000KVA, 24940, 480Y/277, TAPS, LOOP, WELLS, +INSERT
774353.004 | 14515450 | 126 | MT49306 | 509111 | SC1653 | 2026-01-15 | 3PH-PAD | 3000KVA, 24940, 480Y/277, TAPS, LOOP, WELLS, +INSERT
774353.005 | 14515451 | 126 | MT49307 | 509111 | SC1653 | 2026-01-14 | 3PH-PAD | 3000KVA, 24940, 480Y/277, TAPS, LOOP, WELLS, +INSERT
774353.006 | 14515452 | 126 | MT49308 | 509111 | SC1653 | 2026-01-15 | 3PH-PAD | 3000KVA, 24940, 480Y/277, TAPS, LOOP, WELLS, +INSERT
774353.007 | 14515453 | 126 | MT49309 | 509111 | SC1653 | 2026-01-14 | 3PH-PAD | 3000KVA, 24940, 480Y/277, TAPS, LOOP, WELLS, +INSERT
774353.008 | 14515454 | 126 | MT49310 | 509111 | SC1653 | 2026-01-19 | 3PH-PAD | 3000KVA, 24940, 480Y/277, TAPS, LOOP, WELLS, +INSERT
774353.009 | 14515455 | 126 | MT49311 | 509111 | SC1653 | 2026-01-14 | 3PH-PAD | 3000KVA, 24940, 480Y/277, TAPS, LOOP, WELLS, +INSERT
774353.01 | 14515456 | 126 | MT49312 | 509111 | SC1653 | 2026-01-14 | 3PH-PAD | 3000KVA, 24940, 480Y/277, TAPS, LOOP, WELLS, +INSERT
774353.011 | 14515457 | 126 | MT49313 | 509111 | SC1653 | 2026-01-14 | 3PH-PAD | 3000KVA, 24940, 480Y/277, TAPS, LOOP, WELLS, +INSERT
774353.012 | 14515458 | 126 | MT49314 | 509111 | SC1653 | 2026-01-14 | 3PH-PAD | 3000KVA, 24940, 480Y/277, TAPS, LOOP, WELLS, +INSERT
774353.013 | 14515459 | 126 | MT49315 | 509111 | SC1653 | 2026-01-15 | 3PH-PAD | 3000KVA, 24940, 480Y/277, TAPS, LOOP, WELLS, +INSERT
774353.014 | 14515460 | 126 | MT49316 | 509111 | SC1653 | 2026-01-15 | 3PH-PAD | 3000KVA, 24940, 480Y/277, TAPS, LOOP, WELLS, +INSERT
774353.015 | 14515461 | 126 | MT49317 | 509111 | SC1653 | 2026-01-19 | 3PH-PAD | 3000KVA, 24940, 480Y/277, TAPS, LOOP, WELLS, +INSERT
774443.001 | 14515468 | 126 |  | 506627 | AZ1515 | 2026-01-16 | 3PH-PAD | 0150KVA, 13200GY/7620, 208Y/120, NT, LOOP, WELLS
774525.001 | 14515476 | 126 |  | 503638 | VA0123 | 2026-01-19 | 3PH-PAD | 1500KVA, 34500GY/19920, 208Y/120, TAPS, LOOP, 1PCLB
774529.001 | 14515477 | 126 |  | 503638 | VA0123 | 2026-01-16 | 3PH-PAD | 1500KVA, 34500GY/19920, 480Y/277, TAPS, LOOP, 1PCLB
774537.001 | 14515478 | 126 |  | 503638 | VA0123 | 2026-01-16 | 3PH-PAD | 0500KVA, 13200GY/7620, 208Y/120, TAPS, LOOP, WELLS, +INSERT
774570.001 | 14515479 | 126 |  | 508464 | FL0422 | 2026-01-19 | 3PH-PAD | 0150KVA, 13200, 208Y/120, TAPS, RADIAL, WELLS, +INSERT
774578.001 | 14515485 | 126 |  | 501071 | GA0613 | 2026-01-19 | 3PH-PAD | 0075KVA, 12470GY/7200X24940GY/14400, 480Y/277, NT, LOOP, WELLS, +INSERT
774578.001 | 14515486 | 126 |  | 501071 | GA0613 | 2026-01-19 | 3PH-PAD | 0075KVA, 12470GY/7200X24940GY/14400, 480Y/277, NT, LOOP, WELLS, +INSERT
774578.001 | 14515487 | 126 |  | 501071 | GA0613 | 2026-01-19 | 3PH-PAD | 0075KVA, 12470GY/7200X24940GY/14400, 480Y/277, NT, LOOP, WELLS, +INSERT
774578.001 | 14515488 | 126 |  | 501071 | GA0613 | 2026-01-19 | 3PH-PAD | 0075KVA, 12470GY/7200X24940GY/14400, 480Y/277, NT, LOOP, WELLS, +INSERT
774674.001 | 14515491 | 126 |  | 505369 | IL1198 | 2026-01-15 | 3PH-PAD | 0075KVA, 4160X12470, 208Y/120, NT, RADIAL, WELLS, +INSERT
774678.001 | 14515494 | 126 |  | 505370 | IL1198 | 2026-01-15 | 3PH-PAD | 0500KVA, 13200, 480Y/277, TAPS, RADIAL, WELLS, +INSERT
774682.005 | 14515497 | 126 |  | 505370 | IL1198 | 2026-01-15 | 3PH-PAD | 0500KVA, 13200, 480Y/277, TAPS, RADIAL, WELLS, +INSERT
774683.003 | 14515498 | 126 |  | 505449 | IL1198 | 2026-01-15 | 3PH-PAD | 0500KVA, 12470, 480Y/277, TAPS, LOOP, WELLS, +INSERT
774683.003 | 14515499 | 126 |  | 505449 | IL1198 | 2026-01-16 | 3PH-PAD | 0500KVA, 12470, 480Y/277, TAPS, LOOP, WELLS, +INSERT
774690.001 | 14515500 | 126 |  | 506023 | IL1198 | 2026-01-20 | 3PH-PAD | 0500KVA, 12470, 208Y/120, TAPS, LOOP, WELLS, +INSERT
774690.001 | 14515501 | 126 |  | 506023 | IL1198 | 2026-01-16 | 3PH-PAD | 0500KVA, 12470, 208Y/120, TAPS, LOOP, WELLS, +INSERT
774690.001 | 14515502 | 126 |  | 506023 | IL1198 | 2026-01-19 | 3PH-PAD | 0500KVA, 12470, 208Y/120, TAPS, LOOP, WELLS, +INSERT
774690.003 | 14515503 | 126 |  | 506023 | IL1198 | 2026-01-19 | 3PH-PAD | 0750KVA, 12470, 480Y/277, TAPS, LOOP, WELLS, +INSERT
774716.001 | 14515505 | 126 |  | 506074 | IL1198 | 2026-01-15 | 3PH-PAD | 0112KVA, 13200, 208Y/120, TAPS, RADIAL, WELLS, +INSERT
774716.001 | 14515506 | 126 |  | 506074 | IL1198 | 2026-01-14 | 3PH-PAD | 0112KVA, 13200, 208Y/120, TAPS, RADIAL, WELLS, +INSERT
774801.001 | 14515514 | 126 |  | 510832 | KY1298 | 2026-01-16 | 3PH-PAD | 1500KVA, 12470GY/7200, 480Y/277, TAPS, LOOP, WELLS, +INSERT
774939.001 | 14515539 | 126 |  | 501350 | GA0613 | 2026-01-19 | 3PH-PAD | 1500KVA, 12470GY/7200X24940GY/14400, 480Y/277, NT, LOOP, WELLS, +INSERT
774973.304 | 14515556 | 126 | 905248 | 511665 | TX0973 | 2026-01-15 | 3PH-PAD | 0300KVA, 12470GY/7200, 480Y/277, TAPS, RADIAL, WELLS, +INSERT
774973.304 | 14515557 | 126 | 905249 | 511665 | TX0973 | 2026-01-16 | 3PH-PAD | 0300KVA, 12470GY/7200, 480Y/277, TAPS, RADIAL, WELLS, +INSERT
774973.304 | 14515558 | 126 | 905250 | 511665 | TX0973 | 2026-01-15 | 3PH-PAD | 0300KVA, 12470GY/7200, 480Y/277, TAPS, RADIAL, WELLS, +INSERT
774973.404 | 14515559 | 126 | 905251 | 511665 | TX0973 | 2026-01-16 | 3PH-PAD | 0300KVA, 12470GY/7200, 480Y/277, TAPS, RADIAL, WELLS, +INSERT
774973.504 | 14515560 | 126 | 905252 | 511665 | TX0973 | 2026-01-16 | 3PH-PAD | 0300KVA, 12470GY/7200, 480Y/277, TAPS, RADIAL, WELLS, +INSERT
775292.008 | 14515585 | 126 |  | 503675 | PA0980 | 2026-01-14 | 3PH-PAD | 0750KVA, 34500GY/19920, 480Y/277, NT, LOOP, WELLS, +INSERT
775292.009 | 14515586 | 126 |  | 503675 | PA0980 | 2026-01-15 | 3PH-PAD | 1000KVA, 34500GY/19920, 480Y/277, NT, LOOP, WELLS, +INSERT
775294.001 | 14515590 | 126 |  | 508929 | GA1582 | 2026-01-20 | 3PH-PAD | 1500KVA, 12470GY/7200X24940GY/14400, 480Y/277, TAPS, LOOP, WELLS
775295.001 | 14515591 | 126 |  | 510530 | GA1582 | 2026-01-19 | 3PH-PAD | 1000KVA, 13800/23900GY/13800, 208Y/120, TAPS, LOOP, WELLS, +INSERT
775423.001 | 14515593 | 126 |  | 504289 | TX0805 | 2026-01-20 | 3PH-PAD | 2000KVA, 12470GY/7200X24940GY/14400, 480Y/277, TAPS, LOOP, WELLS, +INSERT
775510.002 | 14515599 | 126 |  | 502829 | NC0126 | 2026-01-20 | 3PH-PAD | 0150KVA, 22860GY/13200, 480Y/277, TAPS, LOOP, WELLS, +INSERT
775621.001 | 14515606 | 126 | MT55201 | 509111 | SC1653 | 2026-01-16 | 3PH-PAD | 1000KVA, 8320GY/4800, 208Y/120, TAPS, RADIAL, WELLS, +INSERT
775622.001 | 14515607 | 126 | MT55143 | 509111 | SC1653 | 2026-01-15 | 3PH-WINDFARM | 1500KVA, 12470GY/7200, 480Y/277, TAPS, LOOP, WELLS, +INSERT
775645.005 | 14515609 | 126 |  | 508741 | TX0932 | 2026-01-16 | 3PH-PAD | 0500KVA, 24940GY/14400, 480Y/277, TAPS, LOOP, WELLS
775645.006 | 14515610 | 126 |  | 508741 | TX0932 | 2026-01-19 | 3PH-PAD | 0750KVA, 24940GY/14400, 480Y/277, TAPS, LOOP, WELLS
775665.002 | 14515611 | 126 |  | 511491 | AR0001 | 2026-01-19 | 3PH-PAD | 2500KVA, 12470GY/7200, 480Y/277, TAPS, LOOP, WELLS, +INSERT
775685.006 | 14515612 | 126 |  | 501187 | GA0613 | 2026-01-19 | 3PH-PAD | 1000KVA, 12470GY/7200X24940GY/14400, 480Y/277, TAPS, LOOP, WELLS
775707.001 | 14515613 | 126 |  | 500616 | WI0002 | 2026-01-19 | 3PH-PAD | 0150KVA, 13200GY/7620, 208Y/120, TAPS, LOOP, WELLS, +INSERT
775707.101 | 14515614 | 126 |  | 500616 | WI0002 | 2026-01-19 | 3PH-PAD | 0150KVA, 13200GY/7620, 208Y/120, TAPS, LOOP, WELLS, +INSERT
775707.101 | 14515615 | 126 |  | 500616 | WI0002 | 2026-01-20 | 3PH-PAD | 0150KVA, 13200GY/7620, 208Y/120, TAPS, LOOP, WELLS, +INSERT
775707.101 | 14515616 | 126 |  | 500616 | WI0002 | 2026-01-19 | 3PH-PAD | 0150KVA, 13200GY/7620, 208Y/120, TAPS, LOOP, WELLS, +INSERT
775707.002 | 14515617 | 126 |  | 500616 | WI0002 | 2026-01-16 | 3PH-PAD | 0300KVA, 13200GY/7620, 480Y/277, TAPS, LOOP, WELLS, +INSERT
775708.001 | 14515618 | 126 |  | 502866 | WI0002 | 2026-01-16 | 3PH-PAD | 0112KVA, 12470GY/7200, 208Y/120, TAPS, LOOP, WELLS, +INSERT
775708.001 | 14515619 | 126 |  | 502866 | WI0002 | 2026-01-16 | 3PH-PAD | 0112KVA, 12470GY/7200, 208Y/120, TAPS, LOOP, WELLS, +INSERT
775708.001 | 14515620 | 126 |  | 502866 | WI0002 | 2026-01-16 | 3PH-PAD | 0112KVA, 12470GY/7200, 208Y/120, TAPS, LOOP, WELLS, +INSERT
775841.001 | 14515630 | 126 |  | 508670 | NC0126 | 2026-01-15 | 3PH-PAD | 2500KVA, 12470GY/7200, 480Y/277, TAPS, LOOP, WELLS, +INSERT
775841.101 | 14515631 | 126 |  | 508670 | NC0126 | 2026-01-16 | 3PH-PAD | 2500KVA, 12470GY/7200, 480Y/277, TAPS, LOOP, WELLS, +INSERT
775841.002 | 14515632 | 126 |  | 508670 | NC0126 | 2026-01-15 | 3PH-PAD | 2000KVA, 34500GY/19920, 480Y/277, TAPS, LOOP, 1PCLB
775851.001 | 14515634 | 126 |  | 506973 | NC0126 | 2026-01-20 | 3PH-STEP | 2500KVA, 12470GY/7200, 4160Y/2400, TAPS, LOOP, WELLS, +INSERT
775917.001 | 14515638 | 126 |  | 511938 | AR0001 | 2026-01-19 | 3PH-PAD | 0150KVA, 12470GY/7200, 208Y/120, TAPS, LOOP, WELLS, +INSERT
775919.001 | 14515639 | 126 |  | 501324 | AR0001 | 2026-01-15 | 3PH-PAD | 0075KVA, 12470GY/7200X24940GY/14400, 208Y/120, NT, LOOP, WELLS, +INSERT
775919.001 | 14515640 | 126 |  | 501324 | AR0001 | 2026-01-16 | 3PH-PAD | 0075KVA, 12470GY/7200X24940GY/14400, 208Y/120, NT, LOOP, WELLS, +INSERT
775989.003 | 14515646 | 126 |  | 502829 | NC0126 | 2026-01-19 | 3PH-PAD | 0500KVA, 22860GY/13200, 208Y/120, TAPS, LOOP, WELLS, +INSERT
775989.005 | 14515647 | 126 |  | 502829 | NC0126 | 2026-01-19 | 3PH-PAD | 0500KVA, 12470GY/7200, 208Y/120, TAPS, LOOP, WELLS, +INSERT
775989.007 | 14515650 | 126 |  | 502829 | NC0126 | 2026-01-20 | 3PH-PAD | 0150KVA, 22860GY/13200, 208Y/120, TAPS, LOOP, WELLS, +INSERT
775989.008 | 14515653 | 126 |  | 502829 | NC0126 | 2026-01-19 | 3PH-PAD | 0075KVA, 22860GY/13200, 208Y/120, TAPS, LOOP, WELLS, +INSERT
775989.008 | 14515654 | 126 |  | 502829 | NC0126 | 2026-01-19 | 3PH-PAD | 0075KVA, 22860GY/13200, 208Y/120, TAPS, LOOP, WELLS, +INSERT
775989.009 | 14515655 | 126 |  | 502829 | NC0126 | 2026-01-19 | 3PH-PAD | 0500KVA, 22860GY/13200, 480Y/277, TAPS, LOOP, WELLS, +INSERT
776061.001 | 14515666 | 126 |  | 500786 | WI0002 | 2026-01-16 | 3PH-PAD | 0750KVA, 12470GY/7200, 208Y/120, TAPS, LOOP, WELLS, +INSERT
776284.001 | 14515671 | 126 |  | 501728 | GA0613 | 2026-01-16 | 3PH-PAD | 0225KVA, 13200GY/7620X24940GY/14400, 208Y/120, NT, LOOP, WELLS, +INSERT
776332.001 | 14515676 | 126 | ERA2286 | 504309 | KY1513 | 2026-01-20 | 3PH-PAD | 2500KVA, 12470GY/7200, 480Y/277, TAPS, LOOP, WELLS, +INSERT
776332.002 | 14515677 | 126 | ERA2287 | 504309 | KY1513 | 2026-01-20 | 3PH-PAD | 3000KVA, 12470GY/7200, 480Y/277, TAPS, LOOP, WELLS, +INSERT
776347.001 | 14515681 | 126 |  | 502130 | WI0002 | 2026-01-16 | 3PH-PAD | 0150KVA, 13800Y, 240 DELTA 120 LT, TAPS, LOOP, WELLS, +INSERT
776460.001 | 14515686 | 126 |  | 501879 | AR0001 | 2026-01-15 | 3PH-PAD | 0300KVA, 12470GY/7200, 208Y/120, NT, LOOP, WELLS, +INSERT
776524.001 | 14515688 | 126 | MT53599 | 509111 | SC1653 | 2026-01-14 | 3PH-PAD | 0075KVA, 12470, 208Y/120, TAPS, LOOP, WELLS, +INSERT
776572.001 | 14515702 | 126 |  | 509748 | GA0613 | 2026-01-20 | 3PH-PAD | 3000KVA, 34500GY/19920, 480Y/277, TAPS, LOOP, 1PCLB
776575.001 | 14515703 | 126 |  | 501794 | GA0613 | 2026-01-16 | 3PH-PAD | 0075KVA, 12470GY/7200, 208Y/120, NT, LOOP, WELLS, +INSERT
776575.001 | 14515704 | 126 |  | 501794 | GA0613 | 2026-01-16 | 3PH-PAD | 0075KVA, 12470GY/7200, 208Y/120, NT, LOOP, WELLS, +INSERT
776575.002 | 14515706 | 126 |  | 501794 | GA0613 | 2026-01-19 | 3PH-PAD | 0300KVA, 12470GY/7200, 208Y/120, NT, LOOP, WELLS, +INSERT
776604.001 | 14515714 | 126 | 1914837 | 510833 | TX1762 | 2026-01-16 | 3PH-PAD | 0750KVA, 34500GY/19920, 480Y/277, TAPS, LOOP, WELLS, +INSERT
776630.001 | 14515715 | 126 | MT56244 | 509111 | SC1653 | 2026-01-20 | 3PH-PAD | 0225KVA, 12470, 208Y/120, TAPS, RADIAL, WELLS, +INSERT
776642.001 | 14515716 | 126 | MT56403 | 509111 | SC1653 | 2026-01-14 | 3PH-PAD | 2000KVA, 34500GY/19920, 480Y/277, TAPS, RADIAL, 1PCLB
776642.002 | 14515717 | 126 | MT56404 | 509111 | SC1653 | 2026-01-16 | 3PH-PAD | 2000KVA, 34500GY/19920, 480Y/277, TAPS, RADIAL, 1PCLB
776663.003 | 14515718 | 126 | MT57463 | 509111 | SC1653 | 2026-01-20 | 3PH-PAD | 0300KVA, 13200, 208Y/120, TAPS, LOOP, WELLS
776663.004 | 14515719 | 126 | MT57464 | 509111 | SC1653 | 2026-01-20 | 3PH-PAD | 0150KVA, 13200, 208Y/120, TAPS, LOOP, WELLS
776668.001 | 14515720 | 126 | MT45115 | 509111 | SC1653 | 2026-01-14 | 3PH-WINDFARM | 2500KVA, 13200GY/7620, 600Y/347, TAPS, LOOP, WELLS, +INSERT
776668.002 | 14515721 | 126 | MT45116 | 509111 | SC1653 | 2026-01-20 | 3PH-WINDFARM | 2500KVA, 13200GY/7620, 600Y/347, TAPS, LOOP, WELLS, +INSERT
776670.006 | 14515722 | 126 | MT55032 | 509111 | SC1653 | 2026-01-16 | 3PH-PAD | 2500KVA, 34500, 600Y/347, TAPS, LOOP, 1PCLB
776685.001 | 14515723 | 126 |  | 510067 | WI0002 | 2026-01-19 | 3PH-PAD | 1500KVA, 13200GY/7620, 480Y/277, TAPS, RADIAL, WELLS
776686.001 | 14515724 | 126 |  | 506451 | GA0613 | 2026-01-15 | 3PH-PAD | 0750KVA, 13200GY/7620X24940GY/14400, 480Y/277, NT, LOOP, WELLS, +INSERT
776692.001 | 14515725 | 126 |  | 511825 | GA0613 | 2026-01-16 | 3PH-PAD | 0225KVA, 12470GY/7200, 208Y/120, TAPS, LOOP, WELLS, +INSERT
776695.001 | 14515728 | 126 |  | 508929 | GA1582 | 2026-01-16 | 3PH-PAD | 0750KVA, 12470GY/7200, 480Y/277, TAPS, LOOP, WELLS
776696.001 | 14515729 | 126 |  | 510530 | GA1582 | 2026-01-20 | 3PH-PAD | 2500KVA, 13800/23900GY/13800, 480Y/277, TAPS, LOOP, WELLS, +INSERT
776803.001 | 14515741 | 126 |  | 506006 | IL1198 | 2026-01-16 | 3PH-PAD | 0500KVA, 12470, 480Y/277, TAPS, LOOP, WELLS, +INSERT
776853.001 | 14515742 | 126 |  | 510067 | WI0002 | 2026-01-19 | 3PH-PAD | 0500KVA, 13200GY/7620, 208Y/120, TAPS, LOOP, WELLS, +INSERT
776886.001 | 14515743 | 126 |  | 508635 | OK1239 | 2026-01-20 | 3PH-PAD | 2500KVA, 12470GY/7200, 480Y/277, NT, LOOP, WELLS
776943.001 | 14515745 | 126 | 1914398 | 512057 | AR1763 | 2026-01-20 | 3PH-PAD | 0750KVA, 13200GY/7620, 480Y/277, TAPS, LOOP, WELLS, +INSERT
777027.001 | 14515752 | 126 | T7552652 | 500734 | WI0002 | 2026-01-19 | 3PH-PAD | 0300KVA, 4160GY/2400X12470GY/7200, 208Y/120, NT, LOOP, WELLS, +INSERT
777027.001 | 14515753 | 126 | T7552653 | 500734 | WI0002 | 2026-01-19 | 3PH-PAD | 0300KVA, 4160GY/2400X12470GY/7200, 208Y/120, NT, LOOP, WELLS, +INSERT
777032.001 | 14515758 | 126 |  | 512505 | AR0001 | 2026-01-20 | 3PH-PAD | 0750KVA, 13200GY/7620, 480Y/277, NT, LOOP, WELLS, +INSERT
777140.001 | 14515761 | 126 |  | 508635 | OK1239 | 2026-01-19 | 3PH-PAD | 0500KVA, 12470GY/7200, 480Y/277, NT, LOOP, WELLS
777140.001 | 14515762 | 126 |  | 508635 | OK1239 | 2026-01-19 | 3PH-PAD | 0500KVA, 12470GY/7200, 480Y/277, NT, LOOP, WELLS
777210.002 | 14515764 | 126 | MT58832 | 509111 | SC1653 | 2026-01-16 | 3PH-PAD | 0750KVA, 8320GY/4800, 480Y/277, TAPS, LOOP, WELLS, +INSERT
777210.003 | 14515765 | 126 | ME58833 | 509111 | SC1653 | 2026-01-15 | 3PH-PAD | 0750KVA, 8320GY/4800, 480Y/277, TAPS, LOOP, WELLS, +INSERT
777210.004 | 14515766 | 126 | MT58834 | 509111 | SC1653 | 2026-01-16 | 3PH-PAD | 0750KVA, 8320GY/4800, 480Y/277, TAPS, LOOP, WELLS, +INSERT
777210.005 | 14515767 | 126 | MT58835 | 509111 | SC1653 | 2026-01-19 | 3PH-PAD | 0750KVA, 8320GY/4800, 480Y/277, TAPS, LOOP, WELLS, +INSERT
777216.001 | 14515768 | 126 | MT58853 | 509111 | SC1653 | 2026-01-19 | 3PH-PAD | 1000KVA, 13200, 480Y/277, TAPS, LOOP, WELLS, +INSERT
777216.002 | 14515769 | 126 | MT58854 | 509111 | SC1653 | 2026-01-19 | 3PH-PAD | 1000KVA, 13200, 480Y/277, TAPS, LOOP, WELLS, +INSERT
777216.003 | 14515770 | 126 | MT58855 | 509111 | SC1653 | 2026-01-19 | 3PH-PAD | 1000KVA, 13200, 480Y/277, TAPS, LOOP, WELLS, +INSERT
777216.004 | 14515771 | 126 | MT58856 | 509111 | SC1653 | 2026-01-19 | 3PH-PAD | 1000KVA, 13200, 480Y/277, TAPS, LOOP, WELLS, +INSERT
777216.005 | 14515772 | 126 | MT58857 | 509111 | SC1653 | 2026-01-19 | 3PH-PAD | 1000KVA, 13200, 480Y/277, TAPS, LOOP, WELLS, +INSERT
777216.006 | 14515773 | 126 | MT58858 | 509111 | SC1653 | 2026-01-19 | 3PH-PAD | 1000KVA, 13200, 480Y/277, TAPS, LOOP, WELLS, +INSERT
777222.001 | 14515774 | 126 | MT58787 | 509111 | SC1653 | 2026-01-15 | 3PH-PAD | 1500KVA, 12470GY/7200, 480Y/277, TAPS, LOOP, WELLS, +INSERT
777250.001 | 14515775 | 126 |  | 502174 | AR0001 | 2026-01-15 | 3PH-PAD | 0750KVA, 13200GY/7620, 480Y/277, TAPS, LOOP, WELLS, +INSERT
777342.001 | 14515776 | 126 |  | 509887 | TX1587 | 2026-01-20 | 3PH-PAD | 0750KVA, 12470GY/7200, 480Y/277, NT, LOOP, WELLS, +INSERT
777853.002 | 14515779 | 126 | 1914997 | 510833 | TX1762 | 2026-01-19 | 3PH-PAD | 1000KVA, 34500GY/19920, 480Y/277, TAPS, LOOP, WELLS, +INSERT
777853.102 | 14515780 | 126 | 1914998 | 510833 | TX1762 | 2026-01-19 | 3PH-PAD | 1000KVA, 34500GY/19920, 480Y/277, TAPS, LOOP, WELLS, +INSERT
772926.001 | 14515897 | 126 |  | 504696 | IL1198 | 2026-01-19 | POLEMOUNT | 050KVA, 4160GRDY/2400 X 13200GRDY/7620, 120/240, NO TAP, SP, 1 BU
772926.001 | 14515898 | 126 |  | 504696 | IL1198 | 2026-01-19 | POLEMOUNT | 050KVA, 4160GRDY/2400 X 13200GRDY/7620, 120/240, NO TAP, SP, 1 BU
772926.001 | 14515899 | 126 |  | 504696 | IL1198 | 2026-01-19 | POLEMOUNT | 050KVA, 4160GRDY/2400 X 13200GRDY/7620, 120/240, NO TAP, SP, 1 BU
772926.001 | 14515900 | 126 |  | 504696 | IL1198 | 2026-01-19 | POLEMOUNT | 050KVA, 4160GRDY/2400 X 13200GRDY/7620, 120/240, NO TAP, SP, 1 BU
772926.001 | 14515901 | 126 |  | 504696 | IL1198 | 2026-01-19 | POLEMOUNT | 050KVA, 4160GRDY/2400 X 13200GRDY/7620, 120/240, NO TAP, SP, 1 BU
772926.001 | 14515902 | 126 |  | 504696 | IL1198 | 2026-01-19 | POLEMOUNT | 050KVA, 4160GRDY/2400 X 13200GRDY/7620, 120/240, NO TAP, SP, 1 BU
772926.001 | 14515903 | 126 |  | 504696 | IL1198 | 2026-01-19 | POLEMOUNT | 050KVA, 4160GRDY/2400 X 13200GRDY/7620, 120/240, NO TAP, SP, 1 BU
772926.001 | 14515904 | 126 |  | 504696 | IL1198 | 2026-01-19 | POLEMOUNT | 050KVA, 4160GRDY/2400 X 13200GRDY/7620, 120/240, NO TAP, SP, 1 BU
772926.001 | 14515906 | 126 |  | 504696 | IL1198 | 2026-01-19 | POLEMOUNT | 050KVA, 4160GRDY/2400 X 13200GRDY/7620, 120/240, NO TAP, SP, 1 BU
772926.001 | 14515907 | 126 |  | 504696 | IL1198 | 2026-01-19 | POLEMOUNT | 050KVA, 4160GRDY/2400 X 13200GRDY/7620, 120/240, NO TAP, SP, 1 BU
772926.001 | 14515908 | 126 |  | 504696 | IL1198 | 2026-01-19 | POLEMOUNT | 050KVA, 4160GRDY/2400 X 13200GRDY/7620, 120/240, NO TAP, SP, 1 BU
772926.001 | 14515909 | 126 |  | 504696 | IL1198 | 2026-01-19 | POLEMOUNT | 050KVA, 4160GRDY/2400 X 13200GRDY/7620, 120/240, NO TAP, SP, 1 BU
772926.001 | 14515910 | 126 |  | 504696 | IL1198 | 2026-01-19 | POLEMOUNT | 050KVA, 4160GRDY/2400 X 13200GRDY/7620, 120/240, NO TAP, SP, 1 BU
772926.001 | 14515911 | 126 |  | 504696 | IL1198 | 2026-01-19 | POLEMOUNT | 050KVA, 4160GRDY/2400 X 13200GRDY/7620, 120/240, NO TAP, SP, 1 BU
772926.001 | 14515912 | 126 |  | 504696 | IL1198 | 2026-01-19 | POLEMOUNT | 050KVA, 4160GRDY/2400 X 13200GRDY/7620, 120/240, NO TAP, SP, 1 BU
772926.001 | 14515913 | 126 |  | 504696 | IL1198 | 2026-01-19 | POLEMOUNT | 050KVA, 4160GRDY/2400 X 13200GRDY/7620, 120/240, NO TAP, SP, 1 BU
772926.001 | 14515914 | 126 |  | 504696 | IL1198 | 2026-01-19 | POLEMOUNT | 050KVA, 4160GRDY/2400 X 13200GRDY/7620, 120/240, NO TAP, SP, 1 BU
772926.001 | 14515915 | 126 |  | 504696 | IL1198 | 2026-01-19 | POLEMOUNT | 050KVA, 4160GRDY/2400 X 13200GRDY/7620, 120/240, NO TAP, SP, 1 BU
772926.001 | 14515916 | 126 |  | 504696 | IL1198 | 2026-01-19 | POLEMOUNT | 050KVA, 4160GRDY/2400 X 13200GRDY/7620, 120/240, NO TAP, SP, 1 BU
772926.001 | 14515917 | 126 |  | 504696 | IL1198 | 2026-01-19 | POLEMOUNT | 050KVA, 4160GRDY/2400 X 13200GRDY/7620, 120/240, NO TAP, SP, 1 BU
772926.001 | 14515918 | 126 |  | 504696 | IL1198 | 2026-01-19 | POLEMOUNT | 050KVA, 4160GRDY/2400 X 13200GRDY/7620, 120/240, NO TAP, SP, 1 BU
772926.001 | 14515919 | 126 |  | 504696 | IL1198 | 2026-01-19 | POLEMOUNT | 050KVA, 4160GRDY/2400 X 13200GRDY/7620, 120/240, NO TAP, SP, 1 BU
772926.001 | 14515920 | 126 |  | 504696 | IL1198 | 2026-01-19 | POLEMOUNT | 050KVA, 4160GRDY/2400 X 13200GRDY/7620, 120/240, NO TAP, SP, 1 BU
772926.001 | 14515921 | 126 |  | 504696 | IL1198 | 2026-01-19 | POLEMOUNT | 050KVA, 4160GRDY/2400 X 13200GRDY/7620, 120/240, NO TAP, SP, 1 BU
772926.001 | 14515922 | 126 |  | 504696 | IL1198 | 2026-01-19 | POLEMOUNT | 050KVA, 4160GRDY/2400 X 13200GRDY/7620, 120/240, NO TAP, SP, 1 BU
773958.001 | 14515930 | 126 |  | 504696 | IL1198 | 2026-01-19 | POLEMOUNT | 025KVA, 4160GRDY/2400, 120/240, NO TAP, SP, 1 BU
773958.001 | 14515931 | 126 |  | 504696 | IL1198 | 2026-01-19 | POLEMOUNT | 025KVA, 4160GRDY/2400, 120/240, NO TAP, SP, 1 BU
773958.001 | 14515932 | 126 |  | 504696 | IL1198 | 2026-01-19 | POLEMOUNT | 025KVA, 4160GRDY/2400, 120/240, NO TAP, SP, 1 BU
773958.001 | 14515933 | 126 |  | 504696 | IL1198 | 2026-01-19 | POLEMOUNT | 025KVA, 4160GRDY/2400, 120/240, NO TAP, SP, 1 BU
773958.001 | 14515934 | 126 |  | 504696 | IL1198 | 2026-01-19 | POLEMOUNT | 025KVA, 4160GRDY/2400, 120/240, NO TAP, SP, 1 BU
773958.001 | 14515935 | 126 |  | 504696 | IL1198 | 2026-01-19 | POLEMOUNT | 025KVA, 4160GRDY/2400, 120/240, NO TAP, SP, 1 BU
773958.001 | 14515936 | 126 |  | 504696 | IL1198 | 2026-01-19 | POLEMOUNT | 025KVA, 4160GRDY/2400, 120/240, NO TAP, SP, 1 BU
773958.001 | 14515937 | 126 |  | 504696 | IL1198 | 2026-01-19 | POLEMOUNT | 025KVA, 4160GRDY/2400, 120/240, NO TAP, SP, 1 BU
773958.001 | 14515938 | 126 |  | 504696 | IL1198 | 2026-01-19 | POLEMOUNT | 025KVA, 4160GRDY/2400, 120/240, NO TAP, SP, 1 BU
773958.001 | 14515939 | 126 |  | 504696 | IL1198 | 2026-01-19 | POLEMOUNT | 025KVA, 4160GRDY/2400, 120/240, NO TAP, SP, 1 BU
773961.001 | 14515940 | 126 |  | 504696 | IL1198 | 2026-01-20 | POLEMOUNT | 025KVA, 13200GRDY/7620, 120/240, NO TAP, SP, 1 BU
773961.001 | 14515941 | 126 |  | 504696 | IL1198 | 2026-01-20 | POLEMOUNT | 025KVA, 13200GRDY/7620, 120/240, NO TAP, SP, 1 BU
773961.001 | 14515942 | 126 |  | 504696 | IL1198 | 2026-01-20 | POLEMOUNT | 025KVA, 13200GRDY/7620, 120/240, NO TAP, SP, 1 BU
773961.001 | 14515943 | 126 |  | 504696 | IL1198 | 2026-01-20 | POLEMOUNT | 025KVA, 13200GRDY/7620, 120/240, NO TAP, SP, 1 BU
773961.001 | 14515944 | 126 |  | 504696 | IL1198 | 2026-01-20 | POLEMOUNT | 025KVA, 13200GRDY/7620, 120/240, NO TAP, SP, 1 BU
773961.001 | 14515945 | 126 |  | 504696 | IL1198 | 2026-01-20 | POLEMOUNT | 025KVA, 13200GRDY/7620, 120/240, NO TAP, SP, 1 BU
773961.001 | 14515946 | 126 |  | 504696 | IL1198 | 2026-01-20 | POLEMOUNT | 025KVA, 13200GRDY/7620, 120/240, NO TAP, SP, 1 BU
773961.001 | 14515947 | 126 |  | 504696 | IL1198 | 2026-01-20 | POLEMOUNT | 025KVA, 13200GRDY/7620, 120/240, NO TAP, SP, 1 BU
773961.001 | 14515948 | 126 |  | 504696 | IL1198 | 2026-01-20 | POLEMOUNT | 025KVA, 13200GRDY/7620, 120/240, NO TAP, SP, 1 BU
773961.001 | 14515949 | 126 |  | 504696 | IL1198 | 2026-01-20 | POLEMOUNT | 025KVA, 13200GRDY/7620, 120/240, NO TAP, SP, 1 BU
773961.001 | 14515950 | 126 |  | 504696 | IL1198 | 2026-01-20 | POLEMOUNT | 025KVA, 13200GRDY/7620, 120/240, NO TAP, SP, 1 BU
773961.001 | 14515951 | 126 |  | 504696 | IL1198 | 2026-01-20 | POLEMOUNT | 025KVA, 13200GRDY/7620, 120/240, NO TAP, SP, 1 BU
773961.001 | 14515952 | 126 |  | 504696 | IL1198 | 2026-01-20 | POLEMOUNT | 025KVA, 13200GRDY/7620, 120/240, NO TAP, SP, 1 BU
773961.001 | 14515953 | 126 |  | 504696 | IL1198 | 2026-01-20 | POLEMOUNT | 025KVA, 13200GRDY/7620, 120/240, NO TAP, SP, 1 BU
773961.001 | 14515954 | 126 |  | 504696 | IL1198 | 2026-01-20 | POLEMOUNT | 025KVA, 13200GRDY/7620, 120/240, NO TAP, SP, 1 BU
773961.001 | 14515955 | 126 |  | 504696 | IL1198 | 2026-01-20 | POLEMOUNT | 025KVA, 13200GRDY/7620, 120/240, NO TAP, SP, 1 BU
773961.001 | 14515956 | 126 |  | 504696 | IL1198 | 2026-01-20 | POLEMOUNT | 025KVA, 13200GRDY/7620, 120/240, NO TAP, SP, 1 BU
773961.001 | 14515958 | 126 |  | 504696 | IL1198 | 2026-01-20 | POLEMOUNT | 025KVA, 13200GRDY/7620, 120/240, NO TAP, SP, 1 BU
773961.001 | 14515959 | 126 |  | 504696 | IL1198 | 2026-01-20 | POLEMOUNT | 025KVA, 13200GRDY/7620, 120/240, NO TAP, SP, 1 BU
773961.001 | 14515960 | 126 |  | 504696 | IL1198 | 2026-01-20 | POLEMOUNT | 025KVA, 13200GRDY/7620, 120/240, NO TAP, SP, 1 BU
773990.001 | 14515964 | 126 |  | 505370 | IL1198 | 2026-01-20 | POLEMOUNT | 075KVA, 7200/12470Y, 120/240, NO TAP, SP, 2 BU
773990.001 | 14515965 | 126 |  | 505370 | IL1198 | 2026-01-20 | POLEMOUNT | 075KVA, 7200/12470Y, 120/240, NO TAP, SP, 2 BU
773990.001 | 14515966 | 126 |  | 505370 | IL1198 | 2026-01-20 | POLEMOUNT | 075KVA, 7200/12470Y, 120/240, NO TAP, SP, 2 BU
773990.001 | 14515967 | 126 |  | 505370 | IL1198 | 2026-01-20 | POLEMOUNT | 075KVA, 7200/12470Y, 120/240, NO TAP, SP, 2 BU
773990.001 | 14515968 | 126 |  | 505370 | IL1198 | 2026-01-20 | POLEMOUNT | 075KVA, 7200/12470Y, 120/240, NO TAP, SP, 2 BU
773990.001 | 14515969 | 126 |  | 505370 | IL1198 | 2026-01-20 | POLEMOUNT | 075KVA, 7200/12470Y, 120/240, NO TAP, SP, 2 BU
773990.003 | 14515970 | 126 |  | 505370 | IL1198 | 2026-01-20 | POLEMOUNT | 010KVA, 7200/12470Y, 120/240, TAP, SP, 2 BU
773990.003 | 14515971 | 126 |  | 505370 | IL1198 | 2026-01-20 | POLEMOUNT | 010KVA, 7200/12470Y, 120/240, TAP, SP, 2 BU
774027.001 | 14515972 | 126 |  | 504696 | IL1198 | 2026-01-21 | OVERHEAD | 050KVA, 4160GRY/2400 X 33260GRY/19200, 120/240, NO TAP, SP, 1 BU
774027.001 | 14515973 | 126 |  | 504696 | IL1198 | 2026-01-20 | OVERHEAD | 050KVA, 4160GRY/2400 X 33260GRY/19200, 120/240, NO TAP, SP, 1 BU
774027.001 | 14515974 | 126 |  | 504696 | IL1198 | 2026-01-20 | OVERHEAD | 050KVA, 4160GRY/2400 X 33260GRY/19200, 120/240, NO TAP, SP, 1 BU
774027.001 | 14515975 | 126 |  | 504696 | IL1198 | 2026-01-21 | OVERHEAD | 050KVA, 4160GRY/2400 X 33260GRY/19200, 120/240, NO TAP, SP, 1 BU
774027.001 | 14515976 | 126 |  | 504696 | IL1198 | 2026-01-20 | OVERHEAD | 050KVA, 4160GRY/2400 X 33260GRY/19200, 120/240, NO TAP, SP, 1 BU
774027.001 | 14515977 | 126 |  | 504696 | IL1198 | 2026-01-20 | OVERHEAD | 050KVA, 4160GRY/2400 X 33260GRY/19200, 120/240, NO TAP, SP, 1 BU
774027.001 | 14515978 | 126 |  | 504696 | IL1198 | 2026-01-20 | OVERHEAD | 050KVA, 4160GRY/2400 X 33260GRY/19200, 120/240, NO TAP, SP, 1 BU
774027.001 | 14515979 | 126 |  | 504696 | IL1198 | 2026-01-20 | OVERHEAD | 050KVA, 4160GRY/2400 X 33260GRY/19200, 120/240, NO TAP, SP, 1 BU
774027.001 | 14515980 | 126 |  | 504696 | IL1198 | 2026-01-20 | OVERHEAD | 050KVA, 4160GRY/2400 X 33260GRY/19200, 120/240, NO TAP, SP, 1 BU
774027.001 | 14515981 | 126 |  | 504696 | IL1198 | 2026-01-21 | OVERHEAD | 050KVA, 4160GRY/2400 X 33260GRY/19200, 120/240, NO TAP, SP, 1 BU
774027.001 | 14515982 | 126 |  | 504696 | IL1198 | 2026-01-20 | OVERHEAD | 050KVA, 4160GRY/2400 X 33260GRY/19200, 120/240, NO TAP, SP, 1 BU
774027.001 | 14515983 | 126 |  | 504696 | IL1198 | 2026-01-20 | OVERHEAD | 050KVA, 4160GRY/2400 X 33260GRY/19200, 120/240, NO TAP, SP, 1 BU
774027.001 | 14515984 | 126 |  | 504696 | IL1198 | 2026-01-20 | OVERHEAD | 050KVA, 4160GRY/2400 X 33260GRY/19200, 120/240, NO TAP, SP, 1 BU
774027.001 | 14515985 | 126 |  | 504696 | IL1198 | 2026-01-20 | OVERHEAD | 050KVA, 4160GRY/2400 X 33260GRY/19200, 120/240, NO TAP, SP, 1 BU
774027.001 | 14515986 | 126 |  | 504696 | IL1198 | 2026-01-20 | OVERHEAD | 050KVA, 4160GRY/2400 X 33260GRY/19200, 120/240, NO TAP, SP, 1 BU
774027.001 | 14515987 | 126 |  | 504696 | IL1198 | 2026-01-20 | OVERHEAD | 050KVA, 4160GRY/2400 X 33260GRY/19200, 120/240, NO TAP, SP, 1 BU
774027.001 | 14515988 | 126 |  | 504696 | IL1198 | 2026-01-20 | OVERHEAD | 050KVA, 4160GRY/2400 X 33260GRY/19200, 120/240, NO TAP, SP, 1 BU
774027.001 | 14515989 | 126 |  | 504696 | IL1198 | 2026-01-20 | OVERHEAD | 050KVA, 4160GRY/2400 X 33260GRY/19200, 120/240, NO TAP, SP, 1 BU
774027.001 | 14515990 | 126 |  | 504696 | IL1198 | 2026-01-20 | OVERHEAD | 050KVA, 4160GRY/2400 X 33260GRY/19200, 120/240, NO TAP, SP, 1 BU
774027.001 | 14515991 | 126 |  | 504696 | IL1198 | 2026-01-20 | OVERHEAD | 050KVA, 4160GRY/2400 X 33260GRY/19200, 120/240, NO TAP, SP, 1 BU
774027.001 | 14515992 | 126 |  | 504696 | IL1198 | 2026-01-20 | OVERHEAD | 050KVA, 4160GRY/2400 X 33260GRY/19200, 120/240, NO TAP, SP, 1 BU
774027.001 | 14515993 | 126 |  | 504696 | IL1198 | 2026-01-20 | OVERHEAD | 050KVA, 4160GRY/2400 X 33260GRY/19200, 120/240, NO TAP, SP, 1 BU
774027.001 | 14515994 | 126 |  | 504696 | IL1198 | 2026-01-20 | OVERHEAD | 050KVA, 4160GRY/2400 X 33260GRY/19200, 120/240, NO TAP, SP, 1 BU
774027.001 | 14515995 | 126 |  | 504696 | IL1198 | 2026-01-20 | OVERHEAD | 050KVA, 4160GRY/2400 X 33260GRY/19200, 120/240, NO TAP, SP, 1 BU
774027.001 | 14515996 | 126 |  | 504696 | IL1198 | 2026-01-20 | OVERHEAD | 050KVA, 4160GRY/2400 X 33260GRY/19200, 120/240, NO TAP, SP, 1 BU
774027.001 | 14515997 | 126 |  | 504696 | IL1198 | 2026-01-20 | OVERHEAD | 050KVA, 4160GRY/2400 X 33260GRY/19200, 120/240, NO TAP, SP, 1 BU
774027.001 | 14515998 | 126 |  | 504696 | IL1198 | 2026-01-20 | OVERHEAD | 050KVA, 4160GRY/2400 X 33260GRY/19200, 120/240, NO TAP, SP, 1 BU
774027.001 | 14515999 | 126 |  | 504696 | IL1198 | 2026-01-20 | OVERHEAD | 050KVA, 4160GRY/2400 X 33260GRY/19200, 120/240, NO TAP, SP, 1 BU
774027.001 | 14516000 | 126 |  | 504696 | IL1198 | 2026-01-20 | OVERHEAD | 050KVA, 4160GRY/2400 X 33260GRY/19200, 120/240, NO TAP, SP, 1 BU
774074.001 | 14516002 | 126 |  | 505369 | IL1198 | 2026-01-20 | POLEMOUNT | 075KVA, 7200/12470Y, 277/480Y, TAP, SP, 2 BU
774074.001 | 14516003 | 126 |  | 505369 | IL1198 | 2026-01-20 | POLEMOUNT | 075KVA, 7200/12470Y, 277/480Y, TAP, SP, 2 BU
774074.001 | 14516004 | 126 |  | 505369 | IL1198 | 2026-01-21 | POLEMOUNT | 075KVA, 7200/12470Y, 277/480Y, TAP, SP, 2 BU
774074.001 | 14516005 | 126 |  | 505369 | IL1198 | 2026-01-20 | POLEMOUNT | 075KVA, 7200/12470Y, 277/480Y, TAP, SP, 2 BU
774074.001 | 14516006 | 126 |  | 505369 | IL1198 | 2026-01-20 | POLEMOUNT | 075KVA, 7200/12470Y, 277/480Y, TAP, SP, 2 BU
774074.001 | 14516007 | 126 |  | 505369 | IL1198 | 2026-01-21 | POLEMOUNT | 075KVA, 7200/12470Y, 277/480Y, TAP, SP, 2 BU
774074.003 | 14516008 | 126 |  | 505369 | IL1198 | 2026-01-20 | POLEMOUNT | 050KVA, 7200/12470Y, 277/480Y, TAP, SP, 2 BU
774074.003 | 14516009 | 126 |  | 505369 | IL1198 | 2026-01-20 | POLEMOUNT | 050KVA, 7200/12470Y, 277/480Y, TAP, SP, 2 BU
774074.003 | 14516010 | 126 |  | 505369 | IL1198 | 2026-01-20 | POLEMOUNT | 050KVA, 7200/12470Y, 277/480Y, TAP, SP, 2 BU
774074.003 | 14516011 | 126 |  | 505369 | IL1198 | 2026-01-20 | POLEMOUNT | 050KVA, 7200/12470Y, 277/480Y, TAP, SP, 2 BU
774074.003 | 14516012 | 126 |  | 505369 | IL1198 | 2026-01-20 | POLEMOUNT | 050KVA, 7200/12470Y, 277/480Y, TAP, SP, 2 BU
774074.003 | 14516013 | 126 |  | 505369 | IL1198 | 2026-01-20 | POLEMOUNT | 050KVA, 7200/12470Y, 277/480Y, TAP, SP, 2 BU
774074.003 | 14516014 | 126 |  | 505369 | IL1198 | 2026-01-20 | POLEMOUNT | 050KVA, 7200/12470Y, 277/480Y, TAP, SP, 2 BU
774077.003 | 14516021 | 126 |  | 505370 | IL1198 | 2026-01-20 | POLE-MICRO | 001KVA, 4160GRDY/2400, 120, NO TAP, CONV., 1 BU
774077.003 | 14516022 | 126 |  | 505370 | IL1198 | 2026-01-20 | POLE-MICRO | 001KVA, 4160GRDY/2400, 120, NO TAP, CONV., 1 BU
774077.003 | 14516023 | 126 |  | 505370 | IL1198 | 2026-01-20 | POLE-MICRO | 001KVA, 4160GRDY/2400, 120, NO TAP, CONV., 1 BU
774274.001 | 14516144 | 126 |  | 504696 | IL1198 | 2026-01-19 | POLEMOUNT | 025KVA, 4160GRDY/2400, 120/240, NO TAP, SP, 1 BU
774274.001 | 14516145 | 126 |  | 504696 | IL1198 | 2026-01-19 | POLEMOUNT | 025KVA, 4160GRDY/2400, 120/240, NO TAP, SP, 1 BU
774274.001 | 14516146 | 126 |  | 504696 | IL1198 | 2026-01-19 | POLEMOUNT | 025KVA, 4160GRDY/2400, 120/240, NO TAP, SP, 1 BU
774274.001 | 14516147 | 126 |  | 504696 | IL1198 | 2026-01-19 | POLEMOUNT | 025KVA, 4160GRDY/2400, 120/240, NO TAP, SP, 1 BU
774274.001 | 14516148 | 126 |  | 504696 | IL1198 | 2026-01-19 | POLEMOUNT | 025KVA, 4160GRDY/2400, 120/240, NO TAP, SP, 1 BU
774274.001 | 14516149 | 126 |  | 504696 | IL1198 | 2026-01-19 | POLEMOUNT | 025KVA, 4160GRDY/2400, 120/240, NO TAP, SP, 1 BU
774274.001 | 14516150 | 126 |  | 504696 | IL1198 | 2026-01-19 | POLEMOUNT | 025KVA, 4160GRDY/2400, 120/240, NO TAP, SP, 1 BU
774274.001 | 14516151 | 126 |  | 504696 | IL1198 | 2026-01-19 | POLEMOUNT | 025KVA, 4160GRDY/2400, 120/240, NO TAP, SP, 1 BU
774274.001 | 14516152 | 126 |  | 504696 | IL1198 | 2026-01-19 | POLEMOUNT | 025KVA, 4160GRDY/2400, 120/240, NO TAP, SP, 1 BU
774274.001 | 14516153 | 126 |  | 504696 | IL1198 | 2026-01-19 | POLEMOUNT | 025KVA, 4160GRDY/2400, 120/240, NO TAP, SP, 1 BU
775394.001 | 14516645 | 126 | 171485 | 507018 | OR1550 | 2026-01-20 | POLEMOUNT | 025KVA, 12470GRDY/7200, 120/240, NO TAP, CONV., 1 BU
775394.001 | 14516646 | 126 | 171486 | 507018 | OR1550 | 2026-01-20 | POLEMOUNT | 025KVA, 12470GRDY/7200, 120/240, NO TAP, CONV., 1 BU
775394.001 | 14516647 | 126 | 171487 | 507018 | OR1550 | 2026-01-20 | POLEMOUNT | 025KVA, 12470GRDY/7200, 120/240, NO TAP, CONV., 1 BU
775394.001 | 14516648 | 126 | 171488 | 507018 | OR1550 | 2026-01-20 | POLEMOUNT | 025KVA, 12470GRDY/7200, 120/240, NO TAP, CONV., 1 BU
775394.001 | 14516649 | 126 | 171489 | 507018 | OR1550 | 2026-01-20 | POLEMOUNT | 025KVA, 12470GRDY/7200, 120/240, NO TAP, CONV., 1 BU
775394.001 | 14516650 | 126 | 171490 | 507018 | OR1550 | 2026-01-20 | POLEMOUNT | 025KVA, 12470GRDY/7200, 120/240, NO TAP, CONV., 1 BU
775394.001 | 14516651 | 126 | 171491 | 507018 | OR1550 | 2026-01-20 | POLEMOUNT | 025KVA, 12470GRDY/7200, 120/240, NO TAP, CONV., 1 BU
775394.001 | 14516652 | 126 | 171492 | 507018 | OR1550 | 2026-01-20 | POLEMOUNT | 025KVA, 12470GRDY/7200, 120/240, NO TAP, CONV., 1 BU
775394.001 | 14516653 | 126 | 171493 | 507018 | OR1550 | 2026-01-20 | POLEMOUNT | 025KVA, 12470GRDY/7200, 120/240, NO TAP, CONV., 1 BU
775394.001 | 14516654 | 126 | 171494 | 507018 | OR1550 | 2026-01-20 | POLEMOUNT | 025KVA, 12470GRDY/7200, 120/240, NO TAP, CONV., 1 BU
775394.002 | 14516655 | 126 | 171495 | 507018 | OR1550 | 2026-01-20 | POLEMOUNT | 050KVA, 12470GRDY/7200, 120/240, NO TAP, CONV., 1 BU
775394.002 | 14516656 | 126 | 171496 | 507018 | OR1550 | 2026-01-20 | POLEMOUNT | 050KVA, 12470GRDY/7200, 120/240, NO TAP, CONV., 1 BU
775394.002 | 14516657 | 126 | 171497 | 507018 | OR1550 | 2026-01-20 | POLEMOUNT | 050KVA, 12470GRDY/7200, 120/240, NO TAP, CONV., 1 BU
775394.002 | 14516658 | 126 | 171498 | 507018 | OR1550 | 2026-01-20 | POLEMOUNT | 050KVA, 12470GRDY/7200, 120/240, NO TAP, CONV., 1 BU
775394.002 | 14516659 | 126 | 171499 | 507018 | OR1550 | 2026-01-20 | POLEMOUNT | 050KVA, 12470GRDY/7200, 120/240, NO TAP, CONV., 1 BU
775394.002 | 14516660 | 126 | 171500 | 507018 | OR1550 | 2026-01-20 | POLEMOUNT | 050KVA, 12470GRDY/7200, 120/240, NO TAP, CONV., 1 BU
775394.002 | 14516661 | 126 | 171501 | 507018 | OR1550 | 2026-01-20 | POLEMOUNT | 050KVA, 12470GRDY/7200, 120/240, NO TAP, CONV., 1 BU
775394.002 | 14516662 | 126 | 171502 | 507018 | OR1550 | 2026-01-20 | POLEMOUNT | 050KVA, 12470GRDY/7200, 120/240, NO TAP, CONV., 1 BU
775394.002 | 14516663 | 126 | 171503 | 507018 | OR1550 | 2026-01-20 | POLEMOUNT | 050KVA, 12470GRDY/7200, 120/240, NO TAP, CONV., 1 BU
775394.002 | 14516664 | 126 | 171504 | 507018 | OR1550 | 2026-01-20 | POLEMOUNT | 050KVA, 12470GRDY/7200, 120/240, NO TAP, CONV., 1 BU
775394.002 | 14516665 | 126 | 171505 | 507018 | OR1550 | 2026-01-20 | POLEMOUNT | 050KVA, 12470GRDY/7200, 120/240, NO TAP, CONV., 1 BU
775394.002 | 14516666 | 126 | 171506 | 507018 | OR1550 | 2026-01-20 | POLEMOUNT | 050KVA, 12470GRDY/7200, 120/240, NO TAP, CONV., 1 BU
775394.002 | 14516667 | 126 | 171507 | 507018 | OR1550 | 2026-01-20 | POLEMOUNT | 050KVA, 12470GRDY/7200, 120/240, NO TAP, CONV., 1 BU
775394.002 | 14516668 | 126 | 171508 | 507018 | OR1550 | 2026-01-20 | POLEMOUNT | 050KVA, 12470GRDY/7200, 120/240, NO TAP, CONV., 1 BU
775394.002 | 14516669 | 126 | 171509 | 507018 | OR1550 | 2026-01-20 | POLEMOUNT | 050KVA, 12470GRDY/7200, 120/240, NO TAP, CONV., 1 BU
775394.002 | 14516670 | 126 | 171510 | 507018 | OR1550 | 2026-01-20 | POLEMOUNT | 050KVA, 12470GRDY/7200, 120/240, NO TAP, CONV., 1 BU
775394.002 | 14516671 | 126 | 171511 | 507018 | OR1550 | 2026-01-20 | POLEMOUNT | 050KVA, 12470GRDY/7200, 120/240, NO TAP, CONV., 1 BU
775394.002 | 14516672 | 126 | 171512 | 507018 | OR1550 | 2026-01-20 | POLEMOUNT | 050KVA, 12470GRDY/7200, 120/240, NO TAP, CONV., 1 BU
775394.002 | 14516673 | 126 | 171513 | 507018 | OR1550 | 2026-01-20 | POLEMOUNT | 050KVA, 12470GRDY/7200, 120/240, NO TAP, CONV., 1 BU
775394.002 | 14516674 | 126 | 171514 | 507018 | OR1550 | 2026-01-20 | POLEMOUNT | 050KVA, 12470GRDY/7200, 120/240, NO TAP, CONV., 1 BU
775394.002 | 14516675 | 126 | 171515 | 507018 | OR1550 | 2026-01-20 | POLEMOUNT | 050KVA, 12470GRDY/7200, 120/240, NO TAP, CONV., 1 BU
775394.002 | 14516676 | 126 | 171516 | 507018 | OR1550 | 2026-01-20 | POLEMOUNT | 050KVA, 12470GRDY/7200, 120/240, NO TAP, CONV., 1 BU
775394.002 | 14516677 | 126 | 171517 | 507018 | OR1550 | 2026-01-20 | POLEMOUNT | 050KVA, 12470GRDY/7200, 120/240, NO TAP, CONV., 1 BU
775394.002 | 14516678 | 126 | 171518 | 507018 | OR1550 | 2026-01-20 | POLEMOUNT | 050KVA, 12470GRDY/7200, 120/240, NO TAP, CONV., 1 BU
775394.002 | 14516679 | 126 | 171519 | 507018 | OR1550 | 2026-01-20 | POLEMOUNT | 050KVA, 12470GRDY/7200, 120/240, NO TAP, CONV., 1 BU
775394.002 | 14516680 | 126 | 171520 | 507018 | OR1550 | 2026-01-20 | POLEMOUNT | 050KVA, 12470GRDY/7200, 120/240, NO TAP, CONV., 1 BU
775394.002 | 14516681 | 126 | 171521 | 507018 | OR1550 | 2026-01-20 | POLEMOUNT | 050KVA, 12470GRDY/7200, 120/240, NO TAP, CONV., 1 BU
775394.002 | 14516682 | 126 | 171522 | 507018 | OR1550 | 2026-01-20 | POLEMOUNT | 050KVA, 12470GRDY/7200, 120/240, NO TAP, CONV., 1 BU
775394.002 | 14516683 | 126 | 171523 | 507018 | OR1550 | 2026-01-20 | POLEMOUNT | 050KVA, 12470GRDY/7200, 120/240, NO TAP, CONV., 1 BU
775394.002 | 14516684 | 126 | 171524 | 507018 | OR1550 | 2026-01-20 | POLEMOUNT | 050KVA, 12470GRDY/7200, 120/240, NO TAP, CONV., 1 BU
775394.002 | 14516685 | 126 | 171525 | 507018 | OR1550 | 2026-01-20 | POLEMOUNT | 050KVA, 12470GRDY/7200, 120/240, NO TAP, CONV., 1 BU
775394.002 | 14516686 | 126 | 171526 | 507018 | OR1550 | 2026-01-20 | POLEMOUNT | 050KVA, 12470GRDY/7200, 120/240, NO TAP, CONV., 1 BU
775394.002 | 14516687 | 126 | 171527 | 507018 | OR1550 | 2026-01-20 | POLEMOUNT | 050KVA, 12470GRDY/7200, 120/240, NO TAP, CONV., 1 BU
775394.002 | 14516688 | 126 | 171528 | 507018 | OR1550 | 2026-01-20 | POLEMOUNT | 050KVA, 12470GRDY/7200, 120/240, NO TAP, CONV., 1 BU
775394.002 | 14516689 | 126 | 171529 | 507018 | OR1550 | 2026-01-20 | POLEMOUNT | 050KVA, 12470GRDY/7200, 120/240, NO TAP, CONV., 1 BU
775394.102 | 14516690 | 126 | 171530 | 507018 | OR1550 | 2026-01-20 | POLEMOUNT | 050KVA, 12470GRDY/7200, 120/240, NO TAP, CONV., 1 BU
775394.102 | 14516691 | 126 | 171531 | 507018 | OR1550 | 2026-01-20 | POLEMOUNT | 050KVA, 12470GRDY/7200, 120/240, NO TAP, CONV., 1 BU
775394.102 | 14516692 | 126 | 171532 | 507018 | OR1550 | 2026-01-20 | POLEMOUNT | 050KVA, 12470GRDY/7200, 120/240, NO TAP, CONV., 1 BU
775394.102 | 14516693 | 126 | 171533 | 507018 | OR1550 | 2026-01-20 | POLEMOUNT | 050KVA, 12470GRDY/7200, 120/240, NO TAP, CONV., 1 BU
775394.102 | 14516694 | 126 | 171534 | 507018 | OR1550 | 2026-01-20 | POLEMOUNT | 050KVA, 12470GRDY/7200, 120/240, NO TAP, CONV., 1 BU
775394.102 | 14516695 | 126 | 171535 | 507018 | OR1550 | 2026-01-20 | POLEMOUNT | 050KVA, 12470GRDY/7200, 120/240, NO TAP, CONV., 1 BU
775394.102 | 14516696 | 126 | 171536 | 507018 | OR1550 | 2026-01-20 | POLEMOUNT | 050KVA, 12470GRDY/7200, 120/240, NO TAP, CONV., 1 BU
775394.102 | 14516697 | 126 | 171537 | 507018 | OR1550 | 2026-01-20 | POLEMOUNT | 050KVA, 12470GRDY/7200, 120/240, NO TAP, CONV., 1 BU
775394.102 | 14516698 | 126 | 171538 | 507018 | OR1550 | 2026-01-20 | POLEMOUNT | 050KVA, 12470GRDY/7200, 120/240, NO TAP, CONV., 1 BU
775394.102 | 14516699 | 126 | 171539 | 507018 | OR1550 | 2026-01-20 | POLEMOUNT | 050KVA, 12470GRDY/7200, 120/240, NO TAP, CONV., 1 BU
775395.001 | 14516700 | 126 | 171540 | 507018 | OR1550 | 2026-01-19 | POLEMOUNT | 050KVA, 12470GRDY/7200, 120/240, NO TAP, CONV., 1 BU
775395.001 | 14516701 | 126 | 171541 | 507018 | OR1550 | 2026-01-19 | POLEMOUNT | 050KVA, 12470GRDY/7200, 120/240, NO TAP, CONV., 1 BU
775395.001 | 14516702 | 126 | 171542 | 507018 | OR1550 | 2026-01-19 | POLEMOUNT | 050KVA, 12470GRDY/7200, 120/240, NO TAP, CONV., 1 BU
775395.001 | 14516703 | 126 | 171543 | 507018 | OR1550 | 2026-01-19 | POLEMOUNT | 050KVA, 12470GRDY/7200, 120/240, NO TAP, CONV., 1 BU
775395.001 | 14516704 | 126 | 171544 | 507018 | OR1550 | 2026-01-19 | POLEMOUNT | 050KVA, 12470GRDY/7200, 120/240, NO TAP, CONV., 1 BU
775395.001 | 14516705 | 126 | 171545 | 507018 | OR1550 | 2026-01-19 | POLEMOUNT | 050KVA, 12470GRDY/7200, 120/240, NO TAP, CONV., 1 BU
775395.001 | 14516706 | 126 | 171546 | 507018 | OR1550 | 2026-01-19 | POLEMOUNT | 050KVA, 12470GRDY/7200, 120/240, NO TAP, CONV., 1 BU
775395.001 | 14516707 | 126 | 171547 | 507018 | OR1550 | 2026-01-19 | POLEMOUNT | 050KVA, 12470GRDY/7200, 120/240, NO TAP, CONV., 1 BU
775395.001 | 14516708 | 126 | 171548 | 507018 | OR1550 | 2026-01-19 | POLEMOUNT | 050KVA, 12470GRDY/7200, 120/240, NO TAP, CONV., 1 BU
775395.001 | 14516709 | 126 | 171549 | 507018 | OR1550 | 2026-01-19 | POLEMOUNT | 050KVA, 12470GRDY/7200, 120/240, NO TAP, CONV., 1 BU
775395.001 | 14516710 | 126 | 171550 | 507018 | OR1550 | 2026-01-19 | POLEMOUNT | 050KVA, 12470GRDY/7200, 120/240, NO TAP, CONV., 1 BU
775395.001 | 14516711 | 126 | 171551 | 507018 | OR1550 | 2026-01-19 | POLEMOUNT | 050KVA, 12470GRDY/7200, 120/240, NO TAP, CONV., 1 BU
775395.001 | 14516712 | 126 | 171552 | 507018 | OR1550 | 2026-01-19 | POLEMOUNT | 050KVA, 12470GRDY/7200, 120/240, NO TAP, CONV., 1 BU
775395.101 | 14516713 | 126 | 171553 | 507018 | OR1550 | 2026-01-19 | POLEMOUNT | 050KVA, 12470GRDY/7200, 120/240, NO TAP, CONV., 1 BU
775395.101 | 14516714 | 126 | 171554 | 507018 | OR1550 | 2026-01-19 | POLEMOUNT | 050KVA, 12470GRDY/7200, 120/240, NO TAP, CONV., 1 BU
775395.101 | 14516715 | 126 | 171555 | 507018 | OR1550 | 2026-01-19 | POLEMOUNT | 050KVA, 12470GRDY/7200, 120/240, NO TAP, CONV., 1 BU
775395.101 | 14516716 | 126 | 171556 | 507018 | OR1550 | 2026-01-19 | POLEMOUNT | 050KVA, 12470GRDY/7200, 120/240, NO TAP, CONV., 1 BU
775395.101 | 14516717 | 126 | 171557 | 507018 | OR1550 | 2026-01-19 | POLEMOUNT | 050KVA, 12470GRDY/7200, 120/240, NO TAP, CONV., 1 BU
775395.101 | 14516718 | 126 | 171558 | 507018 | OR1550 | 2026-01-19 | POLEMOUNT | 050KVA, 12470GRDY/7200, 120/240, NO TAP, CONV., 1 BU
775395.101 | 14516719 | 126 | 171559 | 507018 | OR1550 | 2026-01-19 | POLEMOUNT | 050KVA, 12470GRDY/7200, 120/240, NO TAP, CONV., 1 BU
775395.101 | 14516720 | 126 | 171560 | 507018 | OR1550 | 2026-01-19 | POLEMOUNT | 050KVA, 12470GRDY/7200, 120/240, NO TAP, CONV., 1 BU
775395.101 | 14516721 | 126 | 171561 | 507018 | OR1550 | 2026-01-19 | POLEMOUNT | 050KVA, 12470GRDY/7200, 120/240, NO TAP, CONV., 1 BU
775395.101 | 14516722 | 126 | 171562 | 507018 | OR1550 | 2026-01-19 | POLEMOUNT | 050KVA, 12470GRDY/7200, 120/240, NO TAP, CONV., 1 BU
775395.101 | 14516723 | 126 | 171563 | 507018 | OR1550 | 2026-01-19 | POLEMOUNT | 050KVA, 12470GRDY/7200, 120/240, NO TAP, CONV., 1 BU
775395.101 | 14516724 | 126 | 171564 | 507018 | OR1550 | 2026-01-19 | POLEMOUNT | 050KVA, 12470GRDY/7200, 120/240, NO TAP, CONV., 1 BU
775395.101 | 14516725 | 126 | 171565 | 507018 | OR1550 | 2026-01-20 | POLEMOUNT | 050KVA, 12470GRDY/7200, 120/240, NO TAP, CONV., 1 BU
775395.101 | 14516726 | 126 | 171566 | 507018 | OR1550 | 2026-01-19 | POLEMOUNT | 050KVA, 12470GRDY/7200, 120/240, NO TAP, CONV., 1 BU
775395.002 | 14516727 | 126 | 171567 | 507018 | OR1550 | 2026-01-19 | POLEMOUNT | 050KVA, 12470GRDY/7200, 120/240, NO TAP, CONV., 1 BU
775395.002 | 14516728 | 126 | 171568 | 507018 | OR1550 | 2026-01-19 | POLEMOUNT | 050KVA, 12470GRDY/7200, 120/240, NO TAP, CONV., 1 BU
775395.002 | 14516729 | 126 | 171569 | 507018 | OR1550 | 2026-01-19 | POLEMOUNT | 050KVA, 12470GRDY/7200, 120/240, NO TAP, CONV., 1 BU
775395.002 | 14516730 | 126 | 171570 | 507018 | OR1550 | 2026-01-19 | POLEMOUNT | 050KVA, 12470GRDY/7200, 120/240, NO TAP, CONV., 1 BU
775395.002 | 14516731 | 126 | 171571 | 507018 | OR1550 | 2026-01-19 | POLEMOUNT | 050KVA, 12470GRDY/7200, 120/240, NO TAP, CONV., 1 BU
775395.002 | 14516732 | 126 | 171572 | 507018 | OR1550 | 2026-01-19 | POLEMOUNT | 050KVA, 12470GRDY/7200, 120/240, NO TAP, CONV., 1 BU
775395.003 | 14516733 | 126 | 171573 | 507018 | OR1550 | 2026-01-19 | POLEMOUNT | 050KVA, 7200/12470Y, 120/240, TAP, CONV., 2 BU
775395.003 | 14516734 | 126 | 171574 | 507018 | OR1550 | 2026-01-19 | POLEMOUNT | 050KVA, 7200/12470Y, 120/240, TAP, CONV., 2 BU
775395.003 | 14516735 | 126 | 171575 | 507018 | OR1550 | 2026-01-19 | POLEMOUNT | 050KVA, 7200/12470Y, 120/240, TAP, CONV., 2 BU
775395.003 | 14516736 | 126 | 171576 | 507018 | OR1550 | 2026-01-19 | POLEMOUNT | 050KVA, 7200/12470Y, 120/240, TAP, CONV., 2 BU
775395.003 | 14516737 | 126 | 171577 | 507018 | OR1550 | 2026-01-19 | POLEMOUNT | 050KVA, 7200/12470Y, 120/240, TAP, CONV., 2 BU
775395.003 | 14516738 | 126 | 171578 | 507018 | OR1550 | 2026-01-19 | POLEMOUNT | 050KVA, 7200/12470Y, 120/240, TAP, CONV., 2 BU
775395.004 | 14516739 | 126 | 171579 | 507018 | OR1550 | 2026-01-19 | POLEMOUNT | 075KVA, 7200/12470Y, 120/240, TAP, CONV., 2 BU
775395.004 | 14516740 | 126 | 171580 | 507018 | OR1550 | 2026-01-19 | POLEMOUNT | 075KVA, 7200/12470Y, 120/240, TAP, CONV., 2 BU
775395.004 | 14516741 | 126 | 171581 | 507018 | OR1550 | 2026-01-19 | POLEMOUNT | 075KVA, 7200/12470Y, 120/240, TAP, CONV., 2 BU
775395.004 | 14516742 | 126 | 171582 | 507018 | OR1550 | 2026-01-19 | POLEMOUNT | 075KVA, 7200/12470Y, 120/240, TAP, CONV., 2 BU
775395.004 | 14516743 | 126 | 171583 | 507018 | OR1550 | 2026-01-19 | POLEMOUNT | 075KVA, 7200/12470Y, 120/240, TAP, CONV., 2 BU
775547.004 | 14516799 | 126 |  | 507290 | KY1298 | 2026-01-21 | POLEMOUNT | 015KVA, 12470GRDY/7200, 120/240, NO TAP, SP, 1 BU
775547.004 | 14516800 | 126 |  | 507290 | KY1298 | 2026-01-21 | POLEMOUNT | 015KVA, 12470GRDY/7200, 120/240, NO TAP, SP, 1 BU
775547.004 | 14516801 | 126 |  | 507290 | KY1298 | 2026-01-21 | POLEMOUNT | 015KVA, 12470GRDY/7200, 120/240, NO TAP, SP, 1 BU
775547.004 | 14516802 | 126 |  | 507290 | KY1298 | 2026-01-21 | POLEMOUNT | 015KVA, 12470GRDY/7200, 120/240, NO TAP, SP, 1 BU
775547.004 | 14516803 | 126 |  | 507290 | KY1298 | 2026-01-21 | POLEMOUNT | 015KVA, 12470GRDY/7200, 120/240, NO TAP, SP, 1 BU
775547.004 | 14516804 | 126 |  | 507290 | KY1298 | 2026-01-21 | POLEMOUNT | 015KVA, 12470GRDY/7200, 120/240, NO TAP, SP, 1 BU
775547.004 | 14516805 | 126 |  | 507290 | KY1298 | 2026-01-21 | POLEMOUNT | 015KVA, 12470GRDY/7200, 120/240, NO TAP, SP, 1 BU
775547.004 | 14516806 | 126 |  | 507290 | KY1298 | 2026-01-21 | POLEMOUNT | 015KVA, 12470GRDY/7200, 120/240, NO TAP, SP, 1 BU
775547.004 | 14516807 | 126 |  | 507290 | KY1298 | 2026-01-21 | POLEMOUNT | 015KVA, 12470GRDY/7200, 120/240, NO TAP, SP, 1 BU
775547.004 | 14516808 | 126 |  | 507290 | KY1298 | 2026-01-21 | POLEMOUNT | 015KVA, 12470GRDY/7200, 120/240, NO TAP, SP, 1 BU
775547.004 | 14516809 | 126 |  | 507290 | KY1298 | 2026-01-21 | POLEMOUNT | 015KVA, 12470GRDY/7200, 120/240, NO TAP, SP, 1 BU
775547.004 | 14516810 | 126 |  | 507290 | KY1298 | 2026-01-21 | POLEMOUNT | 015KVA, 12470GRDY/7200, 120/240, NO TAP, SP, 1 BU
775547.004 | 14516811 | 126 |  | 507290 | KY1298 | 2026-01-21 | POLEMOUNT | 015KVA, 12470GRDY/7200, 120/240, NO TAP, SP, 1 BU
775547.004 | 14516812 | 126 |  | 507290 | KY1298 | 2026-01-21 | POLEMOUNT | 015KVA, 12470GRDY/7200, 120/240, NO TAP, SP, 1 BU
775547.004 | 14516813 | 126 |  | 507290 | KY1298 | 2026-01-21 | POLEMOUNT | 015KVA, 12470GRDY/7200, 120/240, NO TAP, SP, 1 BU
775549.001 | 14516854 | 126 |  | 504656 | KY1298 | 2026-01-20 | POLEMOUNT | 015KVA, 12470GRDY/7200, 120/240, NO TAP, SP, 1 BU
775549.001 | 14516855 | 126 |  | 504656 | KY1298 | 2026-01-20 | POLEMOUNT | 015KVA, 12470GRDY/7200, 120/240, NO TAP, SP, 1 BU
775549.001 | 14516856 | 126 |  | 504656 | KY1298 | 2026-01-20 | POLEMOUNT | 015KVA, 12470GRDY/7200, 120/240, NO TAP, SP, 1 BU
775549.001 | 14516857 | 126 |  | 504656 | KY1298 | 2026-01-20 | POLEMOUNT | 015KVA, 12470GRDY/7200, 120/240, NO TAP, SP, 1 BU
775549.001 | 14516858 | 126 |  | 504656 | KY1298 | 2026-01-20 | POLEMOUNT | 015KVA, 12470GRDY/7200, 120/240, NO TAP, SP, 1 BU
775549.001 | 14516859 | 126 |  | 504656 | KY1298 | 2026-01-20 | POLEMOUNT | 015KVA, 12470GRDY/7200, 120/240, NO TAP, SP, 1 BU
775549.001 | 14516860 | 126 |  | 504656 | KY1298 | 2026-01-20 | POLEMOUNT | 015KVA, 12470GRDY/7200, 120/240, NO TAP, SP, 1 BU
775549.001 | 14516861 | 126 |  | 504656 | KY1298 | 2026-01-20 | POLEMOUNT | 015KVA, 12470GRDY/7200, 120/240, NO TAP, SP, 1 BU
775549.001 | 14516862 | 126 |  | 504656 | KY1298 | 2026-01-20 | POLEMOUNT | 015KVA, 12470GRDY/7200, 120/240, NO TAP, SP, 1 BU
775549.001 | 14516863 | 126 |  | 504656 | KY1298 | 2026-01-20 | POLEMOUNT | 015KVA, 12470GRDY/7200, 120/240, NO TAP, SP, 1 BU
775549.001 | 14516864 | 126 |  | 504656 | KY1298 | 2026-01-20 | POLEMOUNT | 015KVA, 12470GRDY/7200, 120/240, NO TAP, SP, 1 BU
775549.001 | 14516865 | 126 |  | 504656 | KY1298 | 2026-01-20 | POLEMOUNT | 015KVA, 12470GRDY/7200, 120/240, NO TAP, SP, 1 BU
775549.001 | 14516866 | 126 |  | 504656 | KY1298 | 2026-01-20 | POLEMOUNT | 015KVA, 12470GRDY/7200, 120/240, NO TAP, SP, 1 BU
775549.001 | 14516867 | 126 |  | 504656 | KY1298 | 2026-01-20 | POLEMOUNT | 015KVA, 12470GRDY/7200, 120/240, NO TAP, SP, 1 BU
775549.001 | 14516868 | 126 |  | 504656 | KY1298 | 2026-01-20 | POLEMOUNT | 015KVA, 12470GRDY/7200, 120/240, NO TAP, SP, 1 BU
775549.001 | 14516869 | 126 |  | 504656 | KY1298 | 2026-01-20 | POLEMOUNT | 015KVA, 12470GRDY/7200, 120/240, NO TAP, SP, 1 BU
775549.001 | 14516870 | 126 |  | 504656 | KY1298 | 2026-01-20 | POLEMOUNT | 015KVA, 12470GRDY/7200, 120/240, NO TAP, SP, 1 BU
775549.001 | 14516871 | 126 |  | 504656 | KY1298 | 2026-01-20 | POLEMOUNT | 015KVA, 12470GRDY/7200, 120/240, NO TAP, SP, 1 BU
775549.001 | 14516872 | 126 |  | 504656 | KY1298 | 2026-01-20 | POLEMOUNT | 015KVA, 12470GRDY/7200, 120/240, NO TAP, SP, 1 BU
775549.001 | 14516873 | 126 |  | 504656 | KY1298 | 2026-01-20 | POLEMOUNT | 015KVA, 12470GRDY/7200, 120/240, NO TAP, SP, 1 BU
775549.001 | 14516874 | 126 |  | 504656 | KY1298 | 2026-01-20 | POLEMOUNT | 015KVA, 12470GRDY/7200, 120/240, NO TAP, SP, 1 BU
775549.001 | 14516875 | 126 |  | 504656 | KY1298 | 2026-01-20 | POLEMOUNT | 015KVA, 12470GRDY/7200, 120/240, NO TAP, SP, 1 BU
775549.001 | 14516876 | 126 |  | 504656 | KY1298 | 2026-01-20 | POLEMOUNT | 015KVA, 12470GRDY/7200, 120/240, NO TAP, SP, 1 BU
775549.001 | 14516877 | 126 |  | 504656 | KY1298 | 2026-01-20 | POLEMOUNT | 015KVA, 12470GRDY/7200, 120/240, NO TAP, SP, 1 BU
775549.001 | 14516878 | 126 |  | 504656 | KY1298 | 2026-01-20 | POLEMOUNT | 015KVA, 12470GRDY/7200, 120/240, NO TAP, SP, 1 BU
775549.001 | 14516879 | 126 |  | 504656 | KY1298 | 2026-01-20 | POLEMOUNT | 015KVA, 12470GRDY/7200, 120/240, NO TAP, SP, 1 BU
775549.001 | 14516880 | 126 |  | 504656 | KY1298 | 2026-01-20 | POLEMOUNT | 015KVA, 12470GRDY/7200, 120/240, NO TAP, SP, 1 BU
775549.001 | 14516881 | 126 |  | 504656 | KY1298 | 2026-01-20 | POLEMOUNT | 015KVA, 12470GRDY/7200, 120/240, NO TAP, SP, 1 BU
775549.001 | 14516882 | 126 |  | 504656 | KY1298 | 2026-01-20 | POLEMOUNT | 015KVA, 12470GRDY/7200, 120/240, NO TAP, SP, 1 BU
775549.001 | 14516883 | 126 |  | 504656 | KY1298 | 2026-01-20 | POLEMOUNT | 015KVA, 12470GRDY/7200, 120/240, NO TAP, SP, 1 BU
775549.001 | 14516884 | 126 |  | 504656 | KY1298 | 2026-01-20 | POLEMOUNT | 015KVA, 12470GRDY/7200, 120/240, NO TAP, SP, 1 BU
775549.001 | 14516885 | 126 |  | 504656 | KY1298 | 2026-01-20 | POLEMOUNT | 015KVA, 12470GRDY/7200, 120/240, NO TAP, SP, 1 BU
775549.001 | 14516886 | 126 |  | 504656 | KY1298 | 2026-01-20 | POLEMOUNT | 015KVA, 12470GRDY/7200, 120/240, NO TAP, SP, 1 BU
775549.001 | 14516887 | 126 |  | 504656 | KY1298 | 2026-01-20 | POLEMOUNT | 015KVA, 12470GRDY/7200, 120/240, NO TAP, SP, 1 BU
775549.001 | 14516888 | 126 |  | 504656 | KY1298 | 2026-01-20 | POLEMOUNT | 015KVA, 12470GRDY/7200, 120/240, NO TAP, SP, 1 BU
775549.001 | 14516889 | 126 |  | 504656 | KY1298 | 2026-01-20 | POLEMOUNT | 015KVA, 12470GRDY/7200, 120/240, NO TAP, SP, 1 BU
775549.001 | 14516890 | 126 |  | 504656 | KY1298 | 2026-01-20 | POLEMOUNT | 015KVA, 12470GRDY/7200, 120/240, NO TAP, SP, 1 BU
775549.001 | 14516891 | 126 |  | 504656 | KY1298 | 2026-01-20 | POLEMOUNT | 015KVA, 12470GRDY/7200, 120/240, NO TAP, SP, 1 BU
775549.001 | 14516892 | 126 |  | 504656 | KY1298 | 2026-01-20 | POLEMOUNT | 015KVA, 12470GRDY/7200, 120/240, NO TAP, SP, 1 BU
775549.001 | 14516893 | 126 |  | 504656 | KY1298 | 2026-01-20 | POLEMOUNT | 015KVA, 12470GRDY/7200, 120/240, NO TAP, SP, 1 BU
775549.001 | 14516894 | 126 |  | 504656 | KY1298 | 2026-01-20 | POLEMOUNT | 015KVA, 12470GRDY/7200, 120/240, NO TAP, SP, 1 BU
775549.001 | 14516895 | 126 |  | 504656 | KY1298 | 2026-01-20 | POLEMOUNT | 015KVA, 12470GRDY/7200, 120/240, NO TAP, SP, 1 BU
775549.001 | 14516896 | 126 |  | 504656 | KY1298 | 2026-01-20 | POLEMOUNT | 015KVA, 12470GRDY/7200, 120/240, NO TAP, SP, 1 BU
775549.001 | 14516897 | 126 |  | 504656 | KY1298 | 2026-01-20 | POLEMOUNT | 015KVA, 12470GRDY/7200, 120/240, NO TAP, SP, 1 BU
775549.001 | 14516898 | 126 |  | 504656 | KY1298 | 2026-01-20 | POLEMOUNT | 015KVA, 12470GRDY/7200, 120/240, NO TAP, SP, 1 BU
775549.001 | 14516899 | 126 |  | 504656 | KY1298 | 2026-01-20 | POLEMOUNT | 015KVA, 12470GRDY/7200, 120/240, NO TAP, SP, 1 BU
775549.001 | 14516900 | 126 |  | 504656 | KY1298 | 2026-01-20 | POLEMOUNT | 015KVA, 12470GRDY/7200, 120/240, NO TAP, SP, 1 BU
775549.001 | 14516901 | 126 |  | 504656 | KY1298 | 2026-01-20 | POLEMOUNT | 015KVA, 12470GRDY/7200, 120/240, NO TAP, SP, 1 BU
775549.001 | 14516902 | 126 |  | 504656 | KY1298 | 2026-01-20 | POLEMOUNT | 015KVA, 12470GRDY/7200, 120/240, NO TAP, SP, 1 BU
775549.001 | 14516903 | 126 |  | 504656 | KY1298 | 2026-01-20 | POLEMOUNT | 015KVA, 12470GRDY/7200, 120/240, NO TAP, SP, 1 BU
775549.001 | 14516904 | 126 |  | 504656 | KY1298 | 2026-01-20 | POLEMOUNT | 015KVA, 12470GRDY/7200, 120/240, NO TAP, SP, 1 BU
775549.001 | 14516905 | 126 |  | 504656 | KY1298 | 2026-01-20 | POLEMOUNT | 015KVA, 12470GRDY/7200, 120/240, NO TAP, SP, 1 BU
775549.001 | 14516906 | 126 |  | 504656 | KY1298 | 2026-01-20 | POLEMOUNT | 015KVA, 12470GRDY/7200, 120/240, NO TAP, SP, 1 BU
775549.001 | 14516907 | 126 |  | 504656 | KY1298 | 2026-01-20 | POLEMOUNT | 015KVA, 12470GRDY/7200, 120/240, NO TAP, SP, 1 BU
775549.001 | 14516908 | 126 |  | 504656 | KY1298 | 2026-01-20 | POLEMOUNT | 015KVA, 12470GRDY/7200, 120/240, NO TAP, SP, 1 BU
775549.001 | 14516909 | 126 |  | 504656 | KY1298 | 2026-01-20 | POLEMOUNT | 015KVA, 12470GRDY/7200, 120/240, NO TAP, SP, 1 BU
775549.001 | 14516910 | 126 |  | 504656 | KY1298 | 2026-01-20 | POLEMOUNT | 015KVA, 12470GRDY/7200, 120/240, NO TAP, SP, 1 BU
775549.001 | 14516911 | 126 |  | 504656 | KY1298 | 2026-01-20 | POLEMOUNT | 015KVA, 12470GRDY/7200, 120/240, NO TAP, SP, 1 BU
775549.001 | 14516912 | 126 |  | 504656 | KY1298 | 2026-01-20 | POLEMOUNT | 015KVA, 12470GRDY/7200, 120/240, NO TAP, SP, 1 BU
775549.001 | 14516913 | 126 |  | 504656 | KY1298 | 2026-01-20 | POLEMOUNT | 015KVA, 12470GRDY/7200, 120/240, NO TAP, SP, 1 BU
775549.001 | 14516914 | 126 |  | 504656 | KY1298 | 2026-01-20 | POLEMOUNT | 015KVA, 12470GRDY/7200, 120/240, NO TAP, SP, 1 BU
775549.001 | 14516915 | 126 |  | 504656 | KY1298 | 2026-01-20 | POLEMOUNT | 015KVA, 12470GRDY/7200, 120/240, NO TAP, SP, 1 BU
775549.001 | 14516916 | 126 |  | 504656 | KY1298 | 2026-01-20 | POLEMOUNT | 015KVA, 12470GRDY/7200, 120/240, NO TAP, SP, 1 BU
775549.001 | 14516917 | 126 |  | 504656 | KY1298 | 2026-01-20 | POLEMOUNT | 015KVA, 12470GRDY/7200, 120/240, NO TAP, SP, 1 BU
775549.001 | 14516918 | 126 |  | 504656 | KY1298 | 2026-01-20 | POLEMOUNT | 015KVA, 12470GRDY/7200, 120/240, NO TAP, SP, 1 BU
775549.001 | 14516919 | 126 |  | 504656 | KY1298 | 2026-01-20 | POLEMOUNT | 015KVA, 12470GRDY/7200, 120/240, NO TAP, SP, 1 BU
775549.001 | 14516920 | 126 |  | 504656 | KY1298 | 2026-01-20 | POLEMOUNT | 015KVA, 12470GRDY/7200, 120/240, NO TAP, SP, 1 BU
775549.001 | 14516921 | 126 |  | 504656 | KY1298 | 2026-01-20 | POLEMOUNT | 015KVA, 12470GRDY/7200, 120/240, NO TAP, SP, 1 BU
775549.001 | 14516922 | 126 |  | 504656 | KY1298 | 2026-01-20 | POLEMOUNT | 015KVA, 12470GRDY/7200, 120/240, NO TAP, SP, 1 BU
775549.001 | 14516923 | 126 |  | 504656 | KY1298 | 2026-01-20 | POLEMOUNT | 015KVA, 12470GRDY/7200, 120/240, NO TAP, SP, 1 BU
775549.001 | 14516924 | 126 |  | 504656 | KY1298 | 2026-01-20 | POLEMOUNT | 015KVA, 12470GRDY/7200, 120/240, NO TAP, SP, 1 BU
775549.001 | 14516925 | 126 |  | 504656 | KY1298 | 2026-01-20 | POLEMOUNT | 015KVA, 12470GRDY/7200, 120/240, NO TAP, SP, 1 BU
775549.001 | 14516926 | 126 |  | 504656 | KY1298 | 2026-01-20 | POLEMOUNT | 015KVA, 12470GRDY/7200, 120/240, NO TAP, SP, 1 BU
775549.001 | 14516927 | 126 |  | 504656 | KY1298 | 2026-01-20 | POLEMOUNT | 015KVA, 12470GRDY/7200, 120/240, NO TAP, SP, 1 BU
775549.001 | 14516928 | 126 |  | 504656 | KY1298 | 2026-01-20 | POLEMOUNT | 015KVA, 12470GRDY/7200, 120/240, NO TAP, SP, 1 BU
775549.006 | 14517144 | 126 |  | 504656 | KY1298 | 2026-01-20 | POLEMOUNT | 010KVA, 12470GRDY/7200, 120/240, NO TAP, SP, 1 BU
775549.006 | 14517145 | 126 |  | 504656 | KY1298 | 2026-01-20 | POLEMOUNT | 010KVA, 12470GRDY/7200, 120/240, NO TAP, SP, 1 BU
775549.006 | 14517146 | 126 |  | 504656 | KY1298 | 2026-01-20 | POLEMOUNT | 010KVA, 12470GRDY/7200, 120/240, NO TAP, SP, 1 BU
775549.006 | 14517147 | 126 |  | 504656 | KY1298 | 2026-01-20 | POLEMOUNT | 010KVA, 12470GRDY/7200, 120/240, NO TAP, SP, 1 BU
775549.006 | 14517148 | 126 |  | 504656 | KY1298 | 2026-01-20 | POLEMOUNT | 010KVA, 12470GRDY/7200, 120/240, NO TAP, SP, 1 BU
775549.006 | 14517149 | 126 |  | 504656 | KY1298 | 2026-01-20 | POLEMOUNT | 010KVA, 12470GRDY/7200, 120/240, NO TAP, SP, 1 BU
775549.006 | 14517150 | 126 |  | 504656 | KY1298 | 2026-01-20 | POLEMOUNT | 010KVA, 12470GRDY/7200, 120/240, NO TAP, SP, 1 BU
775549.006 | 14517151 | 126 |  | 504656 | KY1298 | 2026-01-20 | POLEMOUNT | 010KVA, 12470GRDY/7200, 120/240, NO TAP, SP, 1 BU
775549.006 | 14517152 | 126 |  | 504656 | KY1298 | 2026-01-20 | POLEMOUNT | 010KVA, 12470GRDY/7200, 120/240, NO TAP, SP, 1 BU
775549.006 | 14517153 | 126 |  | 504656 | KY1298 | 2026-01-20 | POLEMOUNT | 010KVA, 12470GRDY/7200, 120/240, NO TAP, SP, 1 BU
775549.006 | 14517154 | 126 |  | 504656 | KY1298 | 2026-01-20 | POLEMOUNT | 010KVA, 12470GRDY/7200, 120/240, NO TAP, SP, 1 BU
775549.006 | 14517155 | 126 |  | 504656 | KY1298 | 2026-01-20 | POLEMOUNT | 010KVA, 12470GRDY/7200, 120/240, NO TAP, SP, 1 BU
775549.006 | 14517156 | 126 |  | 504656 | KY1298 | 2026-01-20 | POLEMOUNT | 010KVA, 12470GRDY/7200, 120/240, NO TAP, SP, 1 BU
775549.006 | 14517157 | 126 |  | 504656 | KY1298 | 2026-01-20 | POLEMOUNT | 010KVA, 12470GRDY/7200, 120/240, NO TAP, SP, 1 BU
775549.006 | 14517158 | 126 |  | 504656 | KY1298 | 2026-01-20 | POLEMOUNT | 010KVA, 12470GRDY/7200, 120/240, NO TAP, SP, 1 BU
775549.006 | 14517159 | 126 |  | 504656 | KY1298 | 2026-01-20 | POLEMOUNT | 010KVA, 12470GRDY/7200, 120/240, NO TAP, SP, 1 BU
775549.006 | 14517160 | 126 |  | 504656 | KY1298 | 2026-01-20 | POLEMOUNT | 010KVA, 12470GRDY/7200, 120/240, NO TAP, SP, 1 BU
775549.006 | 14517161 | 126 |  | 504656 | KY1298 | 2026-01-20 | POLEMOUNT | 010KVA, 12470GRDY/7200, 120/240, NO TAP, SP, 1 BU
775549.006 | 14517162 | 126 |  | 504656 | KY1298 | 2026-01-20 | POLEMOUNT | 010KVA, 12470GRDY/7200, 120/240, NO TAP, SP, 1 BU
775549.006 | 14517163 | 126 |  | 504656 | KY1298 | 2026-01-20 | POLEMOUNT | 010KVA, 12470GRDY/7200, 120/240, NO TAP, SP, 1 BU
775549.006 | 14517164 | 126 |  | 504656 | KY1298 | 2026-01-20 | POLEMOUNT | 010KVA, 12470GRDY/7200, 120/240, NO TAP, SP, 1 BU
775549.006 | 14517165 | 126 |  | 504656 | KY1298 | 2026-01-20 | POLEMOUNT | 010KVA, 12470GRDY/7200, 120/240, NO TAP, SP, 1 BU
775549.006 | 14517166 | 126 |  | 504656 | KY1298 | 2026-01-20 | POLEMOUNT | 010KVA, 12470GRDY/7200, 120/240, NO TAP, SP, 1 BU
775549.006 | 14517167 | 126 |  | 504656 | KY1298 | 2026-01-20 | POLEMOUNT | 010KVA, 12470GRDY/7200, 120/240, NO TAP, SP, 1 BU
775549.006 | 14517168 | 126 |  | 504656 | KY1298 | 2026-01-20 | POLEMOUNT | 010KVA, 12470GRDY/7200, 120/240, NO TAP, SP, 1 BU
775549.006 | 14517169 | 126 |  | 504656 | KY1298 | 2026-01-20 | POLEMOUNT | 010KVA, 12470GRDY/7200, 120/240, NO TAP, SP, 1 BU
775549.006 | 14517170 | 126 |  | 504656 | KY1298 | 2026-01-20 | POLEMOUNT | 010KVA, 12470GRDY/7200, 120/240, NO TAP, SP, 1 BU
775549.006 | 14517171 | 126 |  | 504656 | KY1298 | 2026-01-20 | POLEMOUNT | 010KVA, 12470GRDY/7200, 120/240, NO TAP, SP, 1 BU
775549.006 | 14517172 | 126 |  | 504656 | KY1298 | 2026-01-20 | POLEMOUNT | 010KVA, 12470GRDY/7200, 120/240, NO TAP, SP, 1 BU
775549.006 | 14517173 | 126 |  | 504656 | KY1298 | 2026-01-20 | POLEMOUNT | 010KVA, 12470GRDY/7200, 120/240, NO TAP, SP, 1 BU
775549.006 | 14517174 | 126 |  | 504656 | KY1298 | 2026-01-20 | POLEMOUNT | 010KVA, 12470GRDY/7200, 120/240, NO TAP, SP, 1 BU
775549.006 | 14517175 | 126 |  | 504656 | KY1298 | 2026-01-20 | POLEMOUNT | 010KVA, 12470GRDY/7200, 120/240, NO TAP, SP, 1 BU
775549.006 | 14517176 | 126 |  | 504656 | KY1298 | 2026-01-20 | POLEMOUNT | 010KVA, 12470GRDY/7200, 120/240, NO TAP, SP, 1 BU
775549.006 | 14517177 | 126 |  | 504656 | KY1298 | 2026-01-20 | POLEMOUNT | 010KVA, 12470GRDY/7200, 120/240, NO TAP, SP, 1 BU
775549.006 | 14517178 | 126 |  | 504656 | KY1298 | 2026-01-20 | POLEMOUNT | 010KVA, 12470GRDY/7200, 120/240, NO TAP, SP, 1 BU
775549.006 | 14517179 | 126 |  | 504656 | KY1298 | 2026-01-20 | POLEMOUNT | 010KVA, 12470GRDY/7200, 120/240, NO TAP, SP, 1 BU
775549.006 | 14517180 | 126 |  | 504656 | KY1298 | 2026-01-20 | POLEMOUNT | 010KVA, 12470GRDY/7200, 120/240, NO TAP, SP, 1 BU
775549.006 | 14517181 | 126 |  | 504656 | KY1298 | 2026-01-20 | POLEMOUNT | 010KVA, 12470GRDY/7200, 120/240, NO TAP, SP, 1 BU
775549.007 | 14517219 | 126 |  | 504656 | KY1298 | 2026-01-20 | POLEMOUNT | 015KVA, 12470GRDY/7200, 120/240, NO TAP, SP, 1 BU
775549.007 | 14517220 | 126 |  | 504656 | KY1298 | 2026-01-20 | POLEMOUNT | 015KVA, 12470GRDY/7200, 120/240, NO TAP, SP, 1 BU
775549.007 | 14517221 | 126 |  | 504656 | KY1298 | 2026-01-20 | POLEMOUNT | 015KVA, 12470GRDY/7200, 120/240, NO TAP, SP, 1 BU
775549.007 | 14517222 | 126 |  | 504656 | KY1298 | 2026-01-20 | POLEMOUNT | 015KVA, 12470GRDY/7200, 120/240, NO TAP, SP, 1 BU
775549.007 | 14517223 | 126 |  | 504656 | KY1298 | 2026-01-20 | POLEMOUNT | 015KVA, 12470GRDY/7200, 120/240, NO TAP, SP, 1 BU
775549.007 | 14517224 | 126 |  | 504656 | KY1298 | 2026-01-20 | POLEMOUNT | 015KVA, 12470GRDY/7200, 120/240, NO TAP, SP, 1 BU
775549.007 | 14517225 | 126 |  | 504656 | KY1298 | 2026-01-20 | POLEMOUNT | 015KVA, 12470GRDY/7200, 120/240, NO TAP, SP, 1 BU
775549.007 | 14517226 | 126 |  | 504656 | KY1298 | 2026-01-20 | POLEMOUNT | 015KVA, 12470GRDY/7200, 120/240, NO TAP, SP, 1 BU
775549.007 | 14517227 | 126 |  | 504656 | KY1298 | 2026-01-20 | POLEMOUNT | 015KVA, 12470GRDY/7200, 120/240, NO TAP, SP, 1 BU
775549.008 | 14517229 | 126 |  | 504656 | KY1298 | 2026-01-19 | POLEMOUNT | 015KVA, 12470GRDY/7200, 120/240, NO TAP, SP, 1 BU
775549.008 | 14517230 | 126 |  | 504656 | KY1298 | 2026-01-19 | POLEMOUNT | 015KVA, 12470GRDY/7200, 120/240, NO TAP, SP, 1 BU
775549.008 | 14517231 | 126 |  | 504656 | KY1298 | 2026-01-19 | POLEMOUNT | 015KVA, 12470GRDY/7200, 120/240, NO TAP, SP, 1 BU
775549.008 | 14517232 | 126 |  | 504656 | KY1298 | 2026-01-19 | POLEMOUNT | 015KVA, 12470GRDY/7200, 120/240, NO TAP, SP, 1 BU
775549.008 | 14517233 | 126 |  | 504656 | KY1298 | 2026-01-19 | POLEMOUNT | 015KVA, 12470GRDY/7200, 120/240, NO TAP, SP, 1 BU
775549.008 | 14517234 | 126 |  | 504656 | KY1298 | 2026-01-19 | POLEMOUNT | 015KVA, 12470GRDY/7200, 120/240, NO TAP, SP, 1 BU
775549.008 | 14517235 | 126 |  | 504656 | KY1298 | 2026-01-19 | POLEMOUNT | 015KVA, 12470GRDY/7200, 120/240, NO TAP, SP, 1 BU
775549.008 | 14517236 | 126 |  | 504656 | KY1298 | 2026-01-19 | POLEMOUNT | 015KVA, 12470GRDY/7200, 120/240, NO TAP, SP, 1 BU
775549.008 | 14517237 | 126 |  | 504656 | KY1298 | 2026-01-19 | POLEMOUNT | 015KVA, 12470GRDY/7200, 120/240, NO TAP, SP, 1 BU
775549.008 | 14517238 | 126 |  | 504656 | KY1298 | 2026-01-19 | POLEMOUNT | 015KVA, 12470GRDY/7200, 120/240, NO TAP, SP, 1 BU
775549.008 | 14517239 | 126 |  | 504656 | KY1298 | 2026-01-19 | POLEMOUNT | 015KVA, 12470GRDY/7200, 120/240, NO TAP, SP, 1 BU
775549.008 | 14517240 | 126 |  | 504656 | KY1298 | 2026-01-19 | POLEMOUNT | 015KVA, 12470GRDY/7200, 120/240, NO TAP, SP, 1 BU
775549.008 | 14517241 | 126 |  | 504656 | KY1298 | 2026-01-19 | POLEMOUNT | 015KVA, 12470GRDY/7200, 120/240, NO TAP, SP, 1 BU
775549.008 | 14517242 | 126 |  | 504656 | KY1298 | 2026-01-19 | POLEMOUNT | 015KVA, 12470GRDY/7200, 120/240, NO TAP, SP, 1 BU
775549.008 | 14517243 | 126 |  | 504656 | KY1298 | 2026-01-19 | POLEMOUNT | 015KVA, 12470GRDY/7200, 120/240, NO TAP, SP, 1 BU
775549.008 | 14517244 | 126 |  | 504656 | KY1298 | 2026-01-19 | POLEMOUNT | 015KVA, 12470GRDY/7200, 120/240, NO TAP, SP, 1 BU
775549.008 | 14517245 | 126 |  | 504656 | KY1298 | 2026-01-19 | POLEMOUNT | 015KVA, 12470GRDY/7200, 120/240, NO TAP, SP, 1 BU
775549.008 | 14517247 | 126 |  | 504656 | KY1298 | 2026-01-19 | POLEMOUNT | 015KVA, 12470GRDY/7200, 120/240, NO TAP, SP, 1 BU
775549.008 | 14517248 | 126 |  | 504656 | KY1298 | 2026-01-19 | POLEMOUNT | 015KVA, 12470GRDY/7200, 120/240, NO TAP, SP, 1 BU
775549.008 | 14517249 | 126 |  | 504656 | KY1298 | 2026-01-19 | POLEMOUNT | 015KVA, 12470GRDY/7200, 120/240, NO TAP, SP, 1 BU
775549.008 | 14517250 | 126 |  | 504656 | KY1298 | 2026-01-19 | POLEMOUNT | 015KVA, 12470GRDY/7200, 120/240, NO TAP, SP, 1 BU
775549.008 | 14517251 | 126 |  | 504656 | KY1298 | 2026-01-19 | POLEMOUNT | 015KVA, 12470GRDY/7200, 120/240, NO TAP, SP, 1 BU
775549.008 | 14517252 | 126 |  | 504656 | KY1298 | 2026-01-19 | POLEMOUNT | 015KVA, 12470GRDY/7200, 120/240, NO TAP, SP, 1 BU
775549.008 | 14517253 | 126 |  | 504656 | KY1298 | 2026-01-19 | POLEMOUNT | 015KVA, 12470GRDY/7200, 120/240, NO TAP, SP, 1 BU
775549.008 | 14517254 | 126 |  | 504656 | KY1298 | 2026-01-19 | POLEMOUNT | 015KVA, 12470GRDY/7200, 120/240, NO TAP, SP, 1 BU
775549.008 | 14517255 | 126 |  | 504656 | KY1298 | 2026-01-19 | POLEMOUNT | 015KVA, 12470GRDY/7200, 120/240, NO TAP, SP, 1 BU
775549.008 | 14517256 | 126 |  | 504656 | KY1298 | 2026-01-19 | POLEMOUNT | 015KVA, 12470GRDY/7200, 120/240, NO TAP, SP, 1 BU
775549.008 | 14517257 | 126 |  | 504656 | KY1298 | 2026-01-19 | POLEMOUNT | 015KVA, 12470GRDY/7200, 120/240, NO TAP, SP, 1 BU
775549.008 | 14517258 | 126 |  | 504656 | KY1298 | 2026-01-19 | POLEMOUNT | 015KVA, 12470GRDY/7200, 120/240, NO TAP, SP, 1 BU
775549.008 | 14517259 | 126 |  | 504656 | KY1298 | 2026-01-19 | POLEMOUNT | 015KVA, 12470GRDY/7200, 120/240, NO TAP, SP, 1 BU
775549.008 | 14517260 | 126 |  | 504656 | KY1298 | 2026-01-19 | POLEMOUNT | 015KVA, 12470GRDY/7200, 120/240, NO TAP, SP, 1 BU
775549.008 | 14517261 | 126 |  | 504656 | KY1298 | 2026-01-19 | POLEMOUNT | 015KVA, 12470GRDY/7200, 120/240, NO TAP, SP, 1 BU
775549.008 | 14517262 | 126 |  | 504656 | KY1298 | 2026-01-19 | POLEMOUNT | 015KVA, 12470GRDY/7200, 120/240, NO TAP, SP, 1 BU
775549.008 | 14517263 | 126 |  | 504656 | KY1298 | 2026-01-19 | POLEMOUNT | 015KVA, 12470GRDY/7200, 120/240, NO TAP, SP, 1 BU
775549.008 | 14517264 | 126 |  | 504656 | KY1298 | 2026-01-19 | POLEMOUNT | 015KVA, 12470GRDY/7200, 120/240, NO TAP, SP, 1 BU
775549.008 | 14517265 | 126 |  | 504656 | KY1298 | 2026-01-19 | POLEMOUNT | 015KVA, 12470GRDY/7200, 120/240, NO TAP, SP, 1 BU
775549.008 | 14517266 | 126 |  | 504656 | KY1298 | 2026-01-19 | POLEMOUNT | 015KVA, 12470GRDY/7200, 120/240, NO TAP, SP, 1 BU
775549.008 | 14517267 | 126 |  | 504656 | KY1298 | 2026-01-19 | POLEMOUNT | 015KVA, 12470GRDY/7200, 120/240, NO TAP, SP, 1 BU
775549.008 | 14517268 | 126 |  | 504656 | KY1298 | 2026-01-19 | POLEMOUNT | 015KVA, 12470GRDY/7200, 120/240, NO TAP, SP, 1 BU
775549.008 | 14517269 | 126 |  | 504656 | KY1298 | 2026-01-19 | POLEMOUNT | 015KVA, 12470GRDY/7200, 120/240, NO TAP, SP, 1 BU
775549.008 | 14517270 | 126 |  | 504656 | KY1298 | 2026-01-19 | POLEMOUNT | 015KVA, 12470GRDY/7200, 120/240, NO TAP, SP, 1 BU
775549.108 | 14517271 | 126 |  | 504656 | KY1298 | 2026-01-20 | POLEMOUNT | 015KVA, 12470GRDY/7200, 120/240, NO TAP, SP, 1 BU
775549.108 | 14517272 | 126 |  | 504656 | KY1298 | 2026-01-20 | POLEMOUNT | 015KVA, 12470GRDY/7200, 120/240, NO TAP, SP, 1 BU
775549.108 | 14517273 | 126 |  | 504656 | KY1298 | 2026-01-20 | POLEMOUNT | 015KVA, 12470GRDY/7200, 120/240, NO TAP, SP, 1 BU
775549.108 | 14517274 | 126 |  | 504656 | KY1298 | 2026-01-20 | POLEMOUNT | 015KVA, 12470GRDY/7200, 120/240, NO TAP, SP, 1 BU
775549.108 | 14517275 | 126 |  | 504656 | KY1298 | 2026-01-20 | POLEMOUNT | 015KVA, 12470GRDY/7200, 120/240, NO TAP, SP, 1 BU
775549.108 | 14517276 | 126 |  | 504656 | KY1298 | 2026-01-20 | POLEMOUNT | 015KVA, 12470GRDY/7200, 120/240, NO TAP, SP, 1 BU
775549.108 | 14517277 | 126 |  | 504656 | KY1298 | 2026-01-20 | POLEMOUNT | 015KVA, 12470GRDY/7200, 120/240, NO TAP, SP, 1 BU
775549.108 | 14517278 | 126 |  | 504656 | KY1298 | 2026-01-20 | POLEMOUNT | 015KVA, 12470GRDY/7200, 120/240, NO TAP, SP, 1 BU
775549.108 | 14517279 | 126 |  | 504656 | KY1298 | 2026-01-20 | POLEMOUNT | 015KVA, 12470GRDY/7200, 120/240, NO TAP, SP, 1 BU
775549.108 | 14517280 | 126 |  | 504656 | KY1298 | 2026-01-20 | POLEMOUNT | 015KVA, 12470GRDY/7200, 120/240, NO TAP, SP, 1 BU
775549.108 | 14517281 | 126 |  | 504656 | KY1298 | 2026-01-20 | POLEMOUNT | 015KVA, 12470GRDY/7200, 120/240, NO TAP, SP, 1 BU
775549.108 | 14517282 | 126 |  | 504656 | KY1298 | 2026-01-20 | POLEMOUNT | 015KVA, 12470GRDY/7200, 120/240, NO TAP, SP, 1 BU
775549.108 | 14517283 | 126 |  | 504656 | KY1298 | 2026-01-20 | POLEMOUNT | 015KVA, 12470GRDY/7200, 120/240, NO TAP, SP, 1 BU
775549.108 | 14517284 | 126 |  | 504656 | KY1298 | 2026-01-20 | POLEMOUNT | 015KVA, 12470GRDY/7200, 120/240, NO TAP, SP, 1 BU
775549.108 | 14517285 | 126 |  | 504656 | KY1298 | 2026-01-20 | POLEMOUNT | 015KVA, 12470GRDY/7200, 120/240, NO TAP, SP, 1 BU
775549.108 | 14517286 | 126 |  | 504656 | KY1298 | 2026-01-20 | POLEMOUNT | 015KVA, 12470GRDY/7200, 120/240, NO TAP, SP, 1 BU
775549.108 | 14517287 | 126 |  | 504656 | KY1298 | 2026-01-20 | POLEMOUNT | 015KVA, 12470GRDY/7200, 120/240, NO TAP, SP, 1 BU
775549.108 | 14517288 | 126 |  | 504656 | KY1298 | 2026-01-20 | POLEMOUNT | 015KVA, 12470GRDY/7200, 120/240, NO TAP, SP, 1 BU
775549.108 | 14517289 | 126 |  | 504656 | KY1298 | 2026-01-20 | POLEMOUNT | 015KVA, 12470GRDY/7200, 120/240, NO TAP, SP, 1 BU
775549.108 | 14517290 | 126 |  | 504656 | KY1298 | 2026-01-20 | POLEMOUNT | 015KVA, 12470GRDY/7200, 120/240, NO TAP, SP, 1 BU
775549.108 | 14517291 | 126 |  | 504656 | KY1298 | 2026-01-20 | POLEMOUNT | 015KVA, 12470GRDY/7200, 120/240, NO TAP, SP, 1 BU
775549.108 | 14517292 | 126 |  | 504656 | KY1298 | 2026-01-20 | POLEMOUNT | 015KVA, 12470GRDY/7200, 120/240, NO TAP, SP, 1 BU
775549.108 | 14517293 | 126 |  | 504656 | KY1298 | 2026-01-20 | POLEMOUNT | 015KVA, 12470GRDY/7200, 120/240, NO TAP, SP, 1 BU
775549.108 | 14517294 | 126 |  | 504656 | KY1298 | 2026-01-20 | POLEMOUNT | 015KVA, 12470GRDY/7200, 120/240, NO TAP, SP, 1 BU
775549.108 | 14517295 | 126 |  | 504656 | KY1298 | 2026-01-20 | POLEMOUNT | 015KVA, 12470GRDY/7200, 120/240, NO TAP, SP, 1 BU
775549.108 | 14517296 | 126 |  | 504656 | KY1298 | 2026-01-20 | POLEMOUNT | 015KVA, 12470GRDY/7200, 120/240, NO TAP, SP, 1 BU
775549.108 | 14517297 | 126 |  | 504656 | KY1298 | 2026-01-20 | POLEMOUNT | 015KVA, 12470GRDY/7200, 120/240, NO TAP, SP, 1 BU
775549.108 | 14517298 | 126 |  | 504656 | KY1298 | 2026-01-20 | POLEMOUNT | 015KVA, 12470GRDY/7200, 120/240, NO TAP, SP, 1 BU
775549.108 | 14517299 | 126 |  | 504656 | KY1298 | 2026-01-20 | POLEMOUNT | 015KVA, 12470GRDY/7200, 120/240, NO TAP, SP, 1 BU
775549.108 | 14517300 | 126 |  | 504656 | KY1298 | 2026-01-20 | POLEMOUNT | 015KVA, 12470GRDY/7200, 120/240, NO TAP, SP, 1 BU
775549.108 | 14517301 | 126 |  | 504656 | KY1298 | 2026-01-20 | POLEMOUNT | 015KVA, 12470GRDY/7200, 120/240, NO TAP, SP, 1 BU
775549.108 | 14517302 | 126 |  | 504656 | KY1298 | 2026-01-20 | POLEMOUNT | 015KVA, 12470GRDY/7200, 120/240, NO TAP, SP, 1 BU
775549.108 | 14517303 | 126 |  | 504656 | KY1298 | 2026-01-20 | POLEMOUNT | 015KVA, 12470GRDY/7200, 120/240, NO TAP, SP, 1 BU
775549.108 | 14517304 | 126 |  | 504656 | KY1298 | 2026-01-20 | POLEMOUNT | 015KVA, 12470GRDY/7200, 120/240, NO TAP, SP, 1 BU
775549.108 | 14517305 | 126 |  | 504656 | KY1298 | 2026-01-20 | POLEMOUNT | 015KVA, 12470GRDY/7200, 120/240, NO TAP, SP, 1 BU
775549.108 | 14517306 | 126 |  | 504656 | KY1298 | 2026-01-20 | POLEMOUNT | 015KVA, 12470GRDY/7200, 120/240, NO TAP, SP, 1 BU
775549.108 | 14517307 | 126 |  | 504656 | KY1298 | 2026-01-20 | POLEMOUNT | 015KVA, 12470GRDY/7200, 120/240, NO TAP, SP, 1 BU
775549.108 | 14517308 | 126 |  | 504656 | KY1298 | 2026-01-20 | POLEMOUNT | 015KVA, 12470GRDY/7200, 120/240, NO TAP, SP, 1 BU
775549.108 | 14517309 | 126 |  | 504656 | KY1298 | 2026-01-20 | POLEMOUNT | 015KVA, 12470GRDY/7200, 120/240, NO TAP, SP, 1 BU
775549.108 | 14517310 | 126 |  | 504656 | KY1298 | 2026-01-20 | POLEMOUNT | 015KVA, 12470GRDY/7200, 120/240, NO TAP, SP, 1 BU
775549.108 | 14517311 | 126 |  | 504656 | KY1298 | 2026-01-20 | POLEMOUNT | 015KVA, 12470GRDY/7200, 120/240, NO TAP, SP, 1 BU
775549.108 | 14517312 | 126 |  | 504656 | KY1298 | 2026-01-20 | POLEMOUNT | 015KVA, 12470GRDY/7200, 120/240, NO TAP, SP, 1 BU
775549.108 | 14517313 | 126 |  | 504656 | KY1298 | 2026-01-20 | POLEMOUNT | 015KVA, 12470GRDY/7200, 120/240, NO TAP, SP, 1 BU
775549.108 | 14517314 | 126 |  | 504656 | KY1298 | 2026-01-20 | POLEMOUNT | 015KVA, 12470GRDY/7200, 120/240, NO TAP, SP, 1 BU
775549.108 | 14517315 | 126 |  | 504656 | KY1298 | 2026-01-20 | POLEMOUNT | 015KVA, 12470GRDY/7200, 120/240, NO TAP, SP, 1 BU
775549.108 | 14517316 | 126 |  | 504656 | KY1298 | 2026-01-20 | POLEMOUNT | 015KVA, 12470GRDY/7200, 120/240, NO TAP, SP, 1 BU
775549.108 | 14517317 | 126 |  | 504656 | KY1298 | 2026-01-20 | POLEMOUNT | 015KVA, 12470GRDY/7200, 120/240, NO TAP, SP, 1 BU
775549.108 | 14517318 | 126 |  | 504656 | KY1298 | 2026-01-20 | POLEMOUNT | 015KVA, 12470GRDY/7200, 120/240, NO TAP, SP, 1 BU
775549.108 | 14517319 | 126 |  | 504656 | KY1298 | 2026-01-20 | POLEMOUNT | 015KVA, 12470GRDY/7200, 120/240, NO TAP, SP, 1 BU
775549.108 | 14517320 | 126 |  | 504656 | KY1298 | 2026-01-20 | POLEMOUNT | 015KVA, 12470GRDY/7200, 120/240, NO TAP, SP, 1 BU
775549.108 | 14517321 | 126 |  | 504656 | KY1298 | 2026-01-20 | POLEMOUNT | 015KVA, 12470GRDY/7200, 120/240, NO TAP, SP, 1 BU
775549.108 | 14517322 | 126 |  | 504656 | KY1298 | 2026-01-20 | POLEMOUNT | 015KVA, 12470GRDY/7200, 120/240, NO TAP, SP, 1 BU
775549.108 | 14517323 | 126 |  | 504656 | KY1298 | 2026-01-20 | POLEMOUNT | 015KVA, 12470GRDY/7200, 120/240, NO TAP, SP, 1 BU
775549.108 | 14517324 | 126 |  | 504656 | KY1298 | 2026-01-20 | POLEMOUNT | 015KVA, 12470GRDY/7200, 120/240, NO TAP, SP, 1 BU
775549.108 | 14517325 | 126 |  | 504656 | KY1298 | 2026-01-20 | POLEMOUNT | 015KVA, 12470GRDY/7200, 120/240, NO TAP, SP, 1 BU
775549.108 | 14517326 | 126 |  | 504656 | KY1298 | 2026-01-20 | POLEMOUNT | 015KVA, 12470GRDY/7200, 120/240, NO TAP, SP, 1 BU
775549.108 | 14517327 | 126 |  | 504656 | KY1298 | 2026-01-20 | POLEMOUNT | 015KVA, 12470GRDY/7200, 120/240, NO TAP, SP, 1 BU
775549.108 | 14517328 | 126 |  | 504656 | KY1298 | 2026-01-20 | POLEMOUNT | 015KVA, 12470GRDY/7200, 120/240, NO TAP, SP, 1 BU
775549.108 | 14517329 | 126 |  | 504656 | KY1298 | 2026-01-20 | POLEMOUNT | 015KVA, 12470GRDY/7200, 120/240, NO TAP, SP, 1 BU
775549.108 | 14517330 | 126 |  | 504656 | KY1298 | 2026-01-20 | POLEMOUNT | 015KVA, 12470GRDY/7200, 120/240, NO TAP, SP, 1 BU
775549.108 | 14517331 | 126 |  | 504656 | KY1298 | 2026-01-20 | POLEMOUNT | 015KVA, 12470GRDY/7200, 120/240, NO TAP, SP, 1 BU
775549.108 | 14517332 | 126 |  | 504656 | KY1298 | 2026-01-20 | POLEMOUNT | 015KVA, 12470GRDY/7200, 120/240, NO TAP, SP, 1 BU
775549.108 | 14517333 | 126 |  | 504656 | KY1298 | 2026-01-20 | POLEMOUNT | 015KVA, 12470GRDY/7200, 120/240, NO TAP, SP, 1 BU
775549.108 | 14517334 | 126 |  | 504656 | KY1298 | 2026-01-20 | POLEMOUNT | 015KVA, 12470GRDY/7200, 120/240, NO TAP, SP, 1 BU
775549.108 | 14517335 | 126 |  | 504656 | KY1298 | 2026-01-20 | POLEMOUNT | 015KVA, 12470GRDY/7200, 120/240, NO TAP, SP, 1 BU
775549.108 | 14517336 | 126 |  | 504656 | KY1298 | 2026-01-20 | POLEMOUNT | 015KVA, 12470GRDY/7200, 120/240, NO TAP, SP, 1 BU
775549.108 | 14517337 | 126 |  | 504656 | KY1298 | 2026-01-20 | POLEMOUNT | 015KVA, 12470GRDY/7200, 120/240, NO TAP, SP, 1 BU
775549.108 | 14517338 | 126 |  | 504656 | KY1298 | 2026-01-20 | POLEMOUNT | 015KVA, 12470GRDY/7200, 120/240, NO TAP, SP, 1 BU
775549.108 | 14517339 | 126 |  | 504656 | KY1298 | 2026-01-20 | POLEMOUNT | 015KVA, 12470GRDY/7200, 120/240, NO TAP, SP, 1 BU
775549.108 | 14517340 | 126 |  | 504656 | KY1298 | 2026-01-20 | POLEMOUNT | 015KVA, 12470GRDY/7200, 120/240, NO TAP, SP, 1 BU
775549.108 | 14517341 | 126 |  | 504656 | KY1298 | 2026-01-20 | POLEMOUNT | 015KVA, 12470GRDY/7200, 120/240, NO TAP, SP, 1 BU
775549.108 | 14517342 | 126 |  | 504656 | KY1298 | 2026-01-20 | POLEMOUNT | 015KVA, 12470GRDY/7200, 120/240, NO TAP, SP, 1 BU
775549.108 | 14517343 | 126 |  | 504656 | KY1298 | 2026-01-20 | POLEMOUNT | 015KVA, 12470GRDY/7200, 120/240, NO TAP, SP, 1 BU
775551.001 | 14517397 | 126 | FC5013 | 502374 | WA1337 | 2026-01-19 | OVERHEAD | 037KVA, 12470GRDY/7200, 120/240, NO TAP, CONV., 1 BU
775551.001 | 14517398 | 126 | FC5014 | 502374 | WA1337 | 2026-01-19 | OVERHEAD | 037KVA, 12470GRDY/7200, 120/240, NO TAP, CONV., 1 BU
775551.001 | 14517399 | 126 | FC5015 | 502374 | WA1337 | 2026-01-19 | OVERHEAD | 037KVA, 12470GRDY/7200, 120/240, NO TAP, CONV., 1 BU
775551.001 | 14517400 | 126 | FC5016 | 502374 | WA1337 | 2026-01-19 | OVERHEAD | 037KVA, 12470GRDY/7200, 120/240, NO TAP, CONV., 1 BU
775551.001 | 14517401 | 126 | FC5017 | 502374 | WA1337 | 2026-01-19 | OVERHEAD | 037KVA, 12470GRDY/7200, 120/240, NO TAP, CONV., 1 BU
775551.001 | 14517402 | 126 | FC5018 | 502374 | WA1337 | 2026-01-19 | OVERHEAD | 037KVA, 12470GRDY/7200, 120/240, NO TAP, CONV., 1 BU
775551.001 | 14517403 | 126 | FC5019 | 502374 | WA1337 | 2026-01-19 | OVERHEAD | 037KVA, 12470GRDY/7200, 120/240, NO TAP, CONV., 1 BU
775551.001 | 14517404 | 126 | FC5020 | 502374 | WA1337 | 2026-01-19 | OVERHEAD | 037KVA, 12470GRDY/7200, 120/240, NO TAP, CONV., 1 BU
775551.001 | 14517405 | 126 | FC5021 | 502374 | WA1337 | 2026-01-19 | OVERHEAD | 037KVA, 12470GRDY/7200, 120/240, NO TAP, CONV., 1 BU
775551.001 | 14517406 | 126 | FC5022 | 502374 | WA1337 | 2026-01-19 | OVERHEAD | 037KVA, 12470GRDY/7200, 120/240, NO TAP, CONV., 1 BU
775592.001 | 14517407 | 126 |  | 512481 | KY1298 | 2026-01-20 | OVERHEAD | 100KVA, 34500GRDY/19920, 120/240, NO TAP, SP, 1 BU
775592.001 | 14517408 | 126 |  | 512481 | KY1298 | 2026-01-20 | OVERHEAD | 100KVA, 34500GRDY/19920, 120/240, NO TAP, SP, 1 BU
775983.001 | 14517426 | 126 |  | 502829 | NC0126 | 2026-01-19 | POLEMOUNT | 050KVA, 14400/24940Y, 120/240, TAP, SP, 2 BU
775983.001 | 14517427 | 126 |  | 502829 | NC0126 | 2026-01-19 | POLEMOUNT | 050KVA, 14400/24940Y, 120/240, TAP, SP, 2 BU
775983.001 | 14517428 | 126 |  | 502829 | NC0126 | 2026-01-19 | POLEMOUNT | 050KVA, 14400/24940Y, 120/240, TAP, SP, 2 BU
775983.001 | 14517429 | 126 |  | 502829 | NC0126 | 2026-01-19 | POLEMOUNT | 050KVA, 14400/24940Y, 120/240, TAP, SP, 2 BU
775983.001 | 14517430 | 126 |  | 502829 | NC0126 | 2026-01-19 | POLEMOUNT | 050KVA, 14400/24940Y, 120/240, TAP, SP, 2 BU
775983.001 | 14517431 | 126 |  | 502829 | NC0126 | 2026-01-19 | POLEMOUNT | 050KVA, 14400/24940Y, 120/240, TAP, SP, 2 BU
775983.001 | 14517432 | 126 |  | 502829 | NC0126 | 2026-01-19 | POLEMOUNT | 050KVA, 14400/24940Y, 120/240, TAP, SP, 2 BU
775983.001 | 14517433 | 126 |  | 502829 | NC0126 | 2026-01-19 | POLEMOUNT | 050KVA, 14400/24940Y, 120/240, TAP, SP, 2 BU
775983.002 | 14517434 | 126 |  | 502829 | NC0126 | 2026-01-20 | OVERHEAD | 015KVA, 22860GRDY/13200, 120/240, NO TAP, SP, 1 BU
775983.002 | 14517435 | 126 |  | 502829 | NC0126 | 2026-01-20 | OVERHEAD | 015KVA, 22860GRDY/13200, 120/240, NO TAP, SP, 1 BU
775983.002 | 14517436 | 126 |  | 502829 | NC0126 | 2026-01-20 | OVERHEAD | 015KVA, 22860GRDY/13200, 120/240, NO TAP, SP, 1 BU
775983.002 | 14517437 | 126 |  | 502829 | NC0126 | 2026-01-20 | OVERHEAD | 015KVA, 22860GRDY/13200, 120/240, NO TAP, SP, 1 BU
775983.002 | 14517438 | 126 |  | 502829 | NC0126 | 2026-01-20 | OVERHEAD | 015KVA, 22860GRDY/13200, 120/240, NO TAP, SP, 1 BU
775983.002 | 14517439 | 126 |  | 502829 | NC0126 | 2026-01-20 | OVERHEAD | 015KVA, 22860GRDY/13200, 120/240, NO TAP, SP, 1 BU
775983.002 | 14517440 | 126 |  | 502829 | NC0126 | 2026-01-20 | OVERHEAD | 015KVA, 22860GRDY/13200, 120/240, NO TAP, SP, 1 BU
775983.002 | 14517441 | 126 |  | 502829 | NC0126 | 2026-01-20 | OVERHEAD | 015KVA, 22860GRDY/13200, 120/240, NO TAP, SP, 1 BU
775983.003 | 14517442 | 126 |  | 502829 | NC0126 | 2026-01-19 | POLEMOUNT | 050KVA, 14400/24940Y, 240/480, TAP, SP, 2 BU
775983.003 | 14517443 | 126 |  | 502829 | NC0126 | 2026-01-19 | POLEMOUNT | 050KVA, 14400/24940Y, 240/480, TAP, SP, 2 BU
775983.003 | 14517444 | 126 |  | 502829 | NC0126 | 2026-01-19 | POLEMOUNT | 050KVA, 14400/24940Y, 240/480, TAP, SP, 2 BU
775983.003 | 14517445 | 126 |  | 502829 | NC0126 | 2026-01-20 | POLEMOUNT | 050KVA, 14400/24940Y, 240/480, TAP, SP, 2 BU
775983.004 | 14517446 | 126 |  | 502829 | NC0126 | 2026-01-20 | POLEMOUNT | 010KVA, 22860GRDY/13200, 120/240, NO TAP, SP, 1 BU
775983.004 | 14517447 | 126 |  | 502829 | NC0126 | 2026-01-20 | POLEMOUNT | 010KVA, 22860GRDY/13200, 120/240, NO TAP, SP, 1 BU
775983.004 | 14517448 | 126 |  | 502829 | NC0126 | 2026-01-20 | POLEMOUNT | 010KVA, 22860GRDY/13200, 120/240, NO TAP, SP, 1 BU
775983.004 | 14517449 | 126 |  | 502829 | NC0126 | 2026-01-20 | POLEMOUNT | 010KVA, 22860GRDY/13200, 120/240, NO TAP, SP, 1 BU
775983.004 | 14517451 | 126 |  | 502829 | NC0126 | 2026-01-20 | POLEMOUNT | 010KVA, 22860GRDY/13200, 120/240, NO TAP, SP, 1 BU
775983.004 | 14517452 | 126 |  | 502829 | NC0126 | 2026-01-20 | POLEMOUNT | 010KVA, 22860GRDY/13200, 120/240, NO TAP, SP, 1 BU
775983.004 | 14517453 | 126 |  | 502829 | NC0126 | 2026-01-20 | POLEMOUNT | 010KVA, 22860GRDY/13200, 120/240, NO TAP, SP, 1 BU
775983.004 | 14517454 | 126 |  | 502829 | NC0126 | 2026-01-20 | POLEMOUNT | 010KVA, 22860GRDY/13200, 120/240, NO TAP, SP, 1 BU
775983.004 | 14517455 | 126 |  | 502829 | NC0126 | 2026-01-20 | POLEMOUNT | 010KVA, 22860GRDY/13200, 120/240, NO TAP, SP, 1 BU
775983.004 | 14517456 | 126 |  | 502829 | NC0126 | 2026-01-20 | POLEMOUNT | 010KVA, 22860GRDY/13200, 120/240, NO TAP, SP, 1 BU
775983.004 | 14517457 | 126 |  | 502829 | NC0126 | 2026-01-20 | POLEMOUNT | 010KVA, 22860GRDY/13200, 120/240, NO TAP, SP, 1 BU
775983.004 | 14517458 | 126 |  | 502829 | NC0126 | 2026-01-20 | POLEMOUNT | 010KVA, 22860GRDY/13200, 120/240, NO TAP, SP, 1 BU
775983.004 | 14517459 | 126 |  | 502829 | NC0126 | 2026-01-20 | POLEMOUNT | 010KVA, 22860GRDY/13200, 120/240, NO TAP, SP, 1 BU
775983.004 | 14517460 | 126 |  | 502829 | NC0126 | 2026-01-20 | POLEMOUNT | 010KVA, 22860GRDY/13200, 120/240, NO TAP, SP, 1 BU
775983.004 | 14517461 | 126 |  | 502829 | NC0126 | 2026-01-20 | POLEMOUNT | 010KVA, 22860GRDY/13200, 120/240, NO TAP, SP, 1 BU
775983.004 | 14517462 | 126 |  | 502829 | NC0126 | 2026-01-20 | POLEMOUNT | 010KVA, 22860GRDY/13200, 120/240, NO TAP, SP, 1 BU
775983.004 | 14517463 | 126 |  | 502829 | NC0126 | 2026-01-20 | POLEMOUNT | 010KVA, 22860GRDY/13200, 120/240, NO TAP, SP, 1 BU
775983.004 | 14517464 | 126 |  | 502829 | NC0126 | 2026-01-20 | POLEMOUNT | 010KVA, 22860GRDY/13200, 120/240, NO TAP, SP, 1 BU
775983.004 | 14517465 | 126 |  | 502829 | NC0126 | 2026-01-20 | POLEMOUNT | 010KVA, 22860GRDY/13200, 120/240, NO TAP, SP, 1 BU
775983.005 | 14517466 | 126 |  | 502829 | NC0126 | 2026-01-20 | POLEMOUNT | 100KVA, 14400/24940Y, 120/240, TAP, SP, 2 BU
775983.005 | 14517467 | 126 |  | 502829 | NC0126 | 2026-01-20 | POLEMOUNT | 100KVA, 14400/24940Y, 120/240, TAP, SP, 2 BU
775983.005 | 14517468 | 126 |  | 502829 | NC0126 | 2026-01-20 | POLEMOUNT | 100KVA, 14400/24940Y, 120/240, TAP, SP, 2 BU
775983.005 | 14517469 | 126 |  | 502829 | NC0126 | 2026-01-20 | POLEMOUNT | 100KVA, 14400/24940Y, 120/240, TAP, SP, 2 BU
775983.005 | 14517470 | 126 |  | 502829 | NC0126 | 2026-01-20 | POLEMOUNT | 100KVA, 14400/24940Y, 120/240, TAP, SP, 2 BU
775983.006 | 14517471 | 126 |  | 502829 | NC0126 | 2026-01-20 | POLE-MICRO | 001KVA, 22860GRDY/13200, 120, NO TAP, SP, 1 BU
775983.006 | 14517472 | 126 |  | 502829 | NC0126 | 2026-01-20 | POLE-MICRO | 001KVA, 22860GRDY/13200, 120, NO TAP, SP, 1 BU
775983.006 | 14517473 | 126 |  | 502829 | NC0126 | 2026-01-20 | POLE-MICRO | 001KVA, 22860GRDY/13200, 120, NO TAP, SP, 1 BU
775983.006 | 14517474 | 126 |  | 502829 | NC0126 | 2026-01-20 | POLE-MICRO | 001KVA, 22860GRDY/13200, 120, NO TAP, SP, 1 BU
775983.006 | 14517475 | 126 |  | 502829 | NC0126 | 2026-01-20 | POLE-MICRO | 001KVA, 22860GRDY/13200, 120, NO TAP, SP, 1 BU
775983.006 | 14517476 | 126 |  | 502829 | NC0126 | 2026-01-20 | POLE-MICRO | 001KVA, 22860GRDY/13200, 120, NO TAP, SP, 1 BU
775983.006 | 14517477 | 126 |  | 502829 | NC0126 | 2026-01-20 | POLE-MICRO | 001KVA, 22860GRDY/13200, 120, NO TAP, SP, 1 BU
775983.006 | 14517478 | 126 |  | 502829 | NC0126 | 2026-01-20 | POLE-MICRO | 001KVA, 22860GRDY/13200, 120, NO TAP, SP, 1 BU
776226.001 | 14517479 | 126 |  | 505290 | VA0123 | 2026-01-20 | POLEMOUNT | 025KVA, 3450/5975Y, 120/240, NO TAP, CONV., 2 BU
776228.001 | 14517480 | 126 |  | 505290 | VA0123 | 2026-01-20 | POLEMOUNT | 050KVA, 3450/5975Y, 120/240, NO TAP, CONV., 2 BU
776228.001 | 14517481 | 126 |  | 505290 | VA0123 | 2026-01-20 | POLEMOUNT | 050KVA, 3450/5975Y, 120/240, NO TAP, CONV., 2 BU
776229.001 | 14517482 | 126 |  | 505290 | VA0123 | 2026-01-20 | POLEMOUNT | 100KVA, 3450/5975Y, 120/240, NO TAP, CONV., 2 BU
776231.001 | 14517483 | 126 |  | 505290 | VA0123 | 2026-01-20 | POLEMOUNT | 025KVA, 13200/22860Y, 120/240, TAP, SP, 2 BU
776231.001 | 14517484 | 126 |  | 505290 | VA0123 | 2026-01-20 | POLEMOUNT | 025KVA, 13200/22860Y, 120/240, TAP, SP, 2 BU
776231.001 | 14517485 | 126 |  | 505290 | VA0123 | 2026-01-20 | POLEMOUNT | 025KVA, 13200/22860Y, 120/240, TAP, SP, 2 BU
776231.001 | 14517486 | 126 |  | 505290 | VA0123 | 2026-01-20 | POLEMOUNT | 025KVA, 13200/22860Y, 120/240, TAP, SP, 2 BU
776231.001 | 14517487 | 126 |  | 505290 | VA0123 | 2026-01-20 | POLEMOUNT | 025KVA, 13200/22860Y, 120/240, TAP, SP, 2 BU
776231.001 | 14517488 | 126 |  | 505290 | VA0123 | 2026-01-20 | POLEMOUNT | 025KVA, 13200/22860Y, 120/240, TAP, SP, 2 BU
776231.001 | 14517489 | 126 |  | 505290 | VA0123 | 2026-01-20 | POLEMOUNT | 025KVA, 13200/22860Y, 120/240, TAP, SP, 2 BU
776232.001 | 14517490 | 126 |  | 505290 | VA0123 | 2026-01-21 | POLEMOUNT | 100KVA, 13200/22860Y, 120/240, TAP, SP, 2 BU
776232.001 | 14517491 | 126 |  | 505290 | VA0123 | 2026-01-21 | POLEMOUNT | 100KVA, 13200/22860Y, 120/240, TAP, SP, 2 BU
776232.001 | 14517492 | 126 |  | 505290 | VA0123 | 2026-01-21 | POLEMOUNT | 100KVA, 13200/22860Y, 120/240, TAP, SP, 2 BU
776233.001 | 14517493 | 126 |  | 505290 | VA0123 | 2026-01-20 | POLEMOUNT | 025KVA, 34500GRDY/19920, 120/240, NO TAP, CONV., 1 BU
776233.001 | 14517494 | 126 |  | 505290 | VA0123 | 2026-01-20 | POLEMOUNT | 025KVA, 34500GRDY/19920, 120/240, NO TAP, CONV., 1 BU
776233.001 | 14517495 | 126 |  | 505290 | VA0123 | 2026-01-20 | POLEMOUNT | 025KVA, 34500GRDY/19920, 120/240, NO TAP, CONV., 1 BU
776233.001 | 14517496 | 126 |  | 505290 | VA0123 | 2026-01-20 | POLEMOUNT | 025KVA, 34500GRDY/19920, 120/240, NO TAP, CONV., 1 BU
776237.001 | 14517497 | 126 |  | 506378 | IL1476 | 2026-01-20 | POLE-MICRO | 1.5KVA, 14400GRDY/8320, 120, NO TAP, CONV., 1 BU
776237.001 | 14517498 | 126 |  | 506378 | IL1476 | 2026-01-20 | POLE-MICRO | 1.5KVA, 14400GRDY/8320, 120, NO TAP, CONV., 1 BU
776237.001 | 14517499 | 126 |  | 506378 | IL1476 | 2026-01-20 | POLE-MICRO | 1.5KVA, 14400GRDY/8320, 120, NO TAP, CONV., 1 BU
776237.001 | 14517500 | 126 |  | 506378 | IL1476 | 2026-01-21 | POLE-MICRO | 1.5KVA, 14400GRDY/8320, 120, NO TAP, CONV., 1 BU
776237.001 | 14517501 | 126 |  | 506378 | IL1476 | 2026-01-21 | POLE-MICRO | 1.5KVA, 14400GRDY/8320, 120, NO TAP, CONV., 1 BU
776237.001 | 14517502 | 126 |  | 506378 | IL1476 | 2026-01-21 | POLE-MICRO | 1.5KVA, 14400GRDY/8320, 120, NO TAP, CONV., 1 BU
776237.001 | 14517503 | 126 |  | 506378 | IL1476 | 2026-01-21 | POLE-MICRO | 1.5KVA, 14400GRDY/8320, 120, NO TAP, CONV., 1 BU
776237.001 | 14517504 | 126 |  | 506378 | IL1476 | 2026-01-21 | POLE-MICRO | 1.5KVA, 14400GRDY/8320, 120, NO TAP, CONV., 1 BU
776237.001 | 14517505 | 126 |  | 506378 | IL1476 | 2026-01-21 | POLE-MICRO | 1.5KVA, 14400GRDY/8320, 120, NO TAP, CONV., 1 BU
776237.001 | 14517506 | 126 |  | 506378 | IL1476 | 2026-01-21 | POLE-MICRO | 1.5KVA, 14400GRDY/8320, 120, NO TAP, CONV., 1 BU
776237.001 | 14517507 | 126 |  | 506378 | IL1476 | 2026-01-21 | POLE-MICRO | 1.5KVA, 14400GRDY/8320, 120, NO TAP, CONV., 1 BU
776237.001 | 14517508 | 126 |  | 506378 | IL1476 | 2026-01-21 | POLE-MICRO | 1.5KVA, 14400GRDY/8320, 120, NO TAP, CONV., 1 BU
776237.001 | 14517509 | 126 |  | 506378 | IL1476 | 2026-01-21 | POLE-MICRO | 1.5KVA, 14400GRDY/8320, 120, NO TAP, CONV., 1 BU
776237.001 | 14517510 | 126 |  | 506378 | IL1476 | 2026-01-21 | POLE-MICRO | 1.5KVA, 14400GRDY/8320, 120, NO TAP, CONV., 1 BU
776237.001 | 14517511 | 126 |  | 506378 | IL1476 | 2026-01-21 | POLE-MICRO | 1.5KVA, 14400GRDY/8320, 120, NO TAP, CONV., 1 BU
776237.001 | 14517512 | 126 |  | 506378 | IL1476 | 2026-01-21 | POLE-MICRO | 1.5KVA, 14400GRDY/8320, 120, NO TAP, CONV., 1 BU
776237.001 | 14517513 | 126 |  | 506378 | IL1476 | 2026-01-21 | POLE-MICRO | 1.5KVA, 14400GRDY/8320, 120, NO TAP, CONV., 1 BU
776237.001 | 14517514 | 126 |  | 506378 | IL1476 | 2026-01-21 | POLE-MICRO | 1.5KVA, 14400GRDY/8320, 120, NO TAP, CONV., 1 BU
776237.001 | 14517515 | 126 |  | 506378 | IL1476 | 2026-01-21 | POLE-MICRO | 1.5KVA, 14400GRDY/8320, 120, NO TAP, CONV., 1 BU
776237.001 | 14517516 | 126 |  | 506378 | IL1476 | 2026-01-21 | POLE-MICRO | 1.5KVA, 14400GRDY/8320, 120, NO TAP, CONV., 1 BU
776237.002 | 14517517 | 126 |  | 506378 | IL1476 | 2026-01-19 | POLE-MICRO | 1.5KVA, 14400GRDY/8320, 120, NO TAP, CONV., 1 BU
776237.002 | 14517518 | 126 |  | 506378 | IL1476 | 2026-01-19 | POLE-MICRO | 1.5KVA, 14400GRDY/8320, 120, NO TAP, CONV., 1 BU
776237.002 | 14517519 | 126 |  | 506378 | IL1476 | 2026-01-19 | POLE-MICRO | 1.5KVA, 14400GRDY/8320, 120, NO TAP, CONV., 1 BU
776237.003 | 14517520 | 126 |  | 506378 | IL1476 | 2026-01-19 | POLE-MICRO | 001KVA, 24940GRDY/14400, 120, NO TAP, CONV., 1 BU
776237.003 | 14517521 | 126 |  | 506378 | IL1476 | 2026-01-19 | POLE-MICRO | 001KVA, 24940GRDY/14400, 120, NO TAP, CONV., 1 BU
776237.003 | 14517522 | 126 |  | 506378 | IL1476 | 2026-01-19 | POLE-MICRO | 001KVA, 24940GRDY/14400, 120, NO TAP, CONV., 1 BU
776237.003 | 14517523 | 126 |  | 506378 | IL1476 | 2026-01-19 | POLE-MICRO | 001KVA, 24940GRDY/14400, 120, NO TAP, CONV., 1 BU
776237.003 | 14517525 | 126 |  | 506378 | IL1476 | 2026-01-19 | POLE-MICRO | 001KVA, 24940GRDY/14400, 120, NO TAP, CONV., 1 BU
776237.003 | 14517526 | 126 |  | 506378 | IL1476 | 2026-01-19 | POLE-MICRO | 001KVA, 24940GRDY/14400, 120, NO TAP, CONV., 1 BU
776237.003 | 14517527 | 126 |  | 506378 | IL1476 | 2026-01-19 | POLE-MICRO | 001KVA, 24940GRDY/14400, 120, NO TAP, CONV., 1 BU
776237.003 | 14517528 | 126 |  | 506378 | IL1476 | 2026-01-19 | POLE-MICRO | 001KVA, 24940GRDY/14400, 120, NO TAP, CONV., 1 BU
776237.003 | 14517529 | 126 |  | 506378 | IL1476 | 2026-01-19 | POLE-MICRO | 001KVA, 24940GRDY/14400, 120, NO TAP, CONV., 1 BU
776237.003 | 14517530 | 126 |  | 506378 | IL1476 | 2026-01-19 | POLE-MICRO | 001KVA, 24940GRDY/14400, 120, NO TAP, CONV., 1 BU
776237.003 | 14517531 | 126 |  | 506378 | IL1476 | 2026-01-19 | POLE-MICRO | 001KVA, 24940GRDY/14400, 120, NO TAP, CONV., 1 BU
776237.003 | 14517532 | 126 |  | 506378 | IL1476 | 2026-01-19 | POLE-MICRO | 001KVA, 24940GRDY/14400, 120, NO TAP, CONV., 1 BU
776237.003 | 14517533 | 126 |  | 506378 | IL1476 | 2026-01-19 | POLE-MICRO | 001KVA, 24940GRDY/14400, 120, NO TAP, CONV., 1 BU
776237.003 | 14517534 | 126 |  | 506378 | IL1476 | 2026-01-19 | POLE-MICRO | 001KVA, 24940GRDY/14400, 120, NO TAP, CONV., 1 BU
776237.003 | 14517535 | 126 |  | 506378 | IL1476 | 2026-01-19 | POLE-MICRO | 001KVA, 24940GRDY/14400, 120, NO TAP, CONV., 1 BU
776237.003 | 14517536 | 126 |  | 506378 | IL1476 | 2026-01-19 | POLE-MICRO | 001KVA, 24940GRDY/14400, 120, NO TAP, CONV., 1 BU
776237.003 | 14517537 | 126 |  | 506378 | IL1476 | 2026-01-19 | POLE-MICRO | 001KVA, 24940GRDY/14400, 120, NO TAP, CONV., 1 BU
776237.003 | 14517538 | 126 |  | 506378 | IL1476 | 2026-01-19 | POLE-MICRO | 001KVA, 24940GRDY/14400, 120, NO TAP, CONV., 1 BU
776237.003 | 14517539 | 126 |  | 506378 | IL1476 | 2026-01-20 | POLE-MICRO | 001KVA, 24940GRDY/14400, 120, NO TAP, CONV., 1 BU
776237.103 | 14517540 | 126 |  | 506378 | IL1476 | 2026-01-19 | POLE-MICRO | 001KVA, 24940GRDY/14400, 120, NO TAP, CONV., 1 BU
776237.103 | 14517541 | 126 |  | 506378 | IL1476 | 2026-01-19 | POLE-MICRO | 001KVA, 24940GRDY/14400, 120, NO TAP, CONV., 1 BU
776237.103 | 14517542 | 126 |  | 506378 | IL1476 | 2026-01-19 | POLE-MICRO | 001KVA, 24940GRDY/14400, 120, NO TAP, CONV., 1 BU
776237.103 | 14517543 | 126 |  | 506378 | IL1476 | 2026-01-19 | POLE-MICRO | 001KVA, 24940GRDY/14400, 120, NO TAP, CONV., 1 BU
776237.103 | 14517544 | 126 |  | 506378 | IL1476 | 2026-01-20 | POLE-MICRO | 001KVA, 24940GRDY/14400, 120, NO TAP, CONV., 1 BU
776237.103 | 14517545 | 126 |  | 506378 | IL1476 | 2026-01-19 | POLE-MICRO | 001KVA, 24940GRDY/14400, 120, NO TAP, CONV., 1 BU
776237.103 | 14517546 | 126 |  | 506378 | IL1476 | 2026-01-19 | POLE-MICRO | 001KVA, 24940GRDY/14400, 120, NO TAP, CONV., 1 BU
776237.103 | 14517547 | 126 |  | 506378 | IL1476 | 2026-01-19 | POLE-MICRO | 001KVA, 24940GRDY/14400, 120, NO TAP, CONV., 1 BU
776237.103 | 14517548 | 126 |  | 506378 | IL1476 | 2026-01-19 | POLE-MICRO | 001KVA, 24940GRDY/14400, 120, NO TAP, CONV., 1 BU
776237.103 | 14517549 | 126 |  | 506378 | IL1476 | 2026-01-19 | POLE-MICRO | 001KVA, 24940GRDY/14400, 120, NO TAP, CONV., 1 BU
776237.103 | 14517550 | 126 |  | 506378 | IL1476 | 2026-01-19 | POLE-MICRO | 001KVA, 24940GRDY/14400, 120, NO TAP, CONV., 1 BU
776237.103 | 14517551 | 126 |  | 506378 | IL1476 | 2026-01-19 | POLE-MICRO | 001KVA, 24940GRDY/14400, 120, NO TAP, CONV., 1 BU
776237.103 | 14517552 | 126 |  | 506378 | IL1476 | 2026-01-19 | POLE-MICRO | 001KVA, 24940GRDY/14400, 120, NO TAP, CONV., 1 BU
776237.103 | 14517553 | 126 |  | 506378 | IL1476 | 2026-01-19 | POLE-MICRO | 001KVA, 24940GRDY/14400, 120, NO TAP, CONV., 1 BU
776237.103 | 14517554 | 126 |  | 506378 | IL1476 | 2026-01-19 | POLE-MICRO | 001KVA, 24940GRDY/14400, 120, NO TAP, CONV., 1 BU
776237.103 | 14517555 | 126 |  | 506378 | IL1476 | 2026-01-19 | POLE-MICRO | 001KVA, 24940GRDY/14400, 120, NO TAP, CONV., 1 BU
776237.103 | 14517556 | 126 |  | 506378 | IL1476 | 2026-01-19 | POLE-MICRO | 001KVA, 24940GRDY/14400, 120, NO TAP, CONV., 1 BU
776237.103 | 14517557 | 126 |  | 506378 | IL1476 | 2026-01-19 | POLE-MICRO | 001KVA, 24940GRDY/14400, 120, NO TAP, CONV., 1 BU
776237.103 | 14517558 | 126 |  | 506378 | IL1476 | 2026-01-19 | POLE-MICRO | 001KVA, 24940GRDY/14400, 120, NO TAP, CONV., 1 BU
776237.103 | 14517559 | 126 |  | 506378 | IL1476 | 2026-01-19 | POLE-MICRO | 001KVA, 24940GRDY/14400, 120, NO TAP, CONV., 1 BU
776237.004 | 14517560 | 126 |  | 506378 | IL1476 | 2026-01-18 | POLE-MICRO | 001KVA, 24940GRDY/14400, 120, NO TAP, CONV., 1 BU
776246.001 | 14517578 | 126 |  | 505282 | VA0123 | 2026-01-19 | POLEMOUNT | 050KVA, 2400/4160Y, 120/240, NO TAP, CONV., 2 BU
776246.001 | 14517579 | 126 |  | 505282 | VA0123 | 2026-01-19 | POLEMOUNT | 050KVA, 2400/4160Y, 120/240, NO TAP, CONV., 2 BU
776246.001 | 14517580 | 126 |  | 505282 | VA0123 | 2026-01-19 | POLEMOUNT | 050KVA, 2400/4160Y, 120/240, NO TAP, CONV., 2 BU
776247.001 | 14517581 | 126 |  | 505282 | VA0123 | 2026-01-20 | POLEMOUNT | 100KVA, 2400/4160Y, 120/240, NO TAP, CONV., 2 BU
776248.001 | 14517582 | 126 |  | 505282 | VA0123 | 2026-01-20 | POLEMOUNT | 025KVA, 12470GRDY/7200, 120/240, NO TAP, CONV., 1 BU
776250.001 | 14517583 | 126 |  | 505282 | VA0123 | 2026-01-20 | POLEMOUNT | 025KVA, 12470GRDY/7200, 277/480Y, NO TAP, CONV., 1 BU
776250.001 | 14517584 | 126 |  | 505282 | VA0123 | 2026-01-20 | POLEMOUNT | 025KVA, 12470GRDY/7200, 277/480Y, NO TAP, CONV., 1 BU
776251.001 | 14517585 | 126 |  | 505282 | VA0123 | 2026-01-20 | POLEMOUNT | 025KVA, 13200GRDY/7620, 120/240, NO TAP, CONV., 1 BU
776252.001 | 14517586 | 126 |  | 505282 | VA0123 | 2026-01-19 | POLEMOUNT | 050KVA, 7620/13200Y, 120/240, TAP, CONV., 2 BU
776252.001 | 14517587 | 126 |  | 505282 | VA0123 | 2026-01-19 | POLEMOUNT | 050KVA, 7620/13200Y, 120/240, TAP, CONV., 2 BU
776252.001 | 14517588 | 126 |  | 505282 | VA0123 | 2026-01-19 | POLEMOUNT | 050KVA, 7620/13200Y, 120/240, TAP, CONV., 2 BU
776252.001 | 14517589 | 126 |  | 505282 | VA0123 | 2026-01-19 | POLEMOUNT | 050KVA, 7620/13200Y, 120/240, TAP, CONV., 2 BU
776252.001 | 14517590 | 126 |  | 505282 | VA0123 | 2026-01-19 | POLEMOUNT | 050KVA, 7620/13200Y, 120/240, TAP, CONV., 2 BU
776252.001 | 14517591 | 126 |  | 505282 | VA0123 | 2026-01-19 | POLEMOUNT | 050KVA, 7620/13200Y, 120/240, TAP, CONV., 2 BU
776252.001 | 14517592 | 126 |  | 505282 | VA0123 | 2026-01-19 | POLEMOUNT | 050KVA, 7620/13200Y, 120/240, TAP, CONV., 2 BU
776253.001 | 14517593 | 126 |  | 505282 | VA0123 | 2026-01-20 | POLEMOUNT | 025KVA, 34500GRDY/19920, 120/240, NO TAP, CONV., 1 BU
776253.001 | 14517594 | 126 |  | 505282 | VA0123 | 2026-01-20 | POLEMOUNT | 025KVA, 34500GRDY/19920, 120/240, NO TAP, CONV., 1 BU
776253.001 | 14517595 | 126 |  | 505282 | VA0123 | 2026-01-20 | POLEMOUNT | 025KVA, 34500GRDY/19920, 120/240, NO TAP, CONV., 1 BU
776253.001 | 14517596 | 126 |  | 505282 | VA0123 | 2026-01-20 | POLEMOUNT | 025KVA, 34500GRDY/19920, 120/240, NO TAP, CONV., 1 BU
776253.001 | 14517597 | 126 |  | 505282 | VA0123 | 2026-01-20 | POLEMOUNT | 025KVA, 34500GRDY/19920, 120/240, NO TAP, CONV., 1 BU
776253.001 | 14517598 | 126 |  | 505282 | VA0123 | 2026-01-20 | POLEMOUNT | 025KVA, 34500GRDY/19920, 120/240, NO TAP, CONV., 1 BU
776253.001 | 14517599 | 126 |  | 505282 | VA0123 | 2026-01-20 | POLEMOUNT | 025KVA, 34500GRDY/19920, 120/240, NO TAP, CONV., 1 BU
776253.001 | 14517600 | 126 |  | 505282 | VA0123 | 2026-01-20 | POLEMOUNT | 025KVA, 34500GRDY/19920, 120/240, NO TAP, CONV., 1 BU
776253.001 | 14517601 | 126 |  | 505282 | VA0123 | 2026-01-20 | POLEMOUNT | 025KVA, 34500GRDY/19920, 120/240, NO TAP, CONV., 1 BU
776253.001 | 14517602 | 126 |  | 505282 | VA0123 | 2026-01-20 | POLEMOUNT | 025KVA, 34500GRDY/19920, 120/240, NO TAP, CONV., 1 BU
776255.001 | 14517603 | 126 |  | 505282 | VA0123 | 2026-01-21 | POLEMOUNT | 100KVA, 19920/34500Y, 277/480Y, TAP, CONV., 2 BU
776296.001 | 14517652 | 126 | ERM07867 | 509073 | AZ0756 | 2026-01-21 | POLEMOUNT | 025KVA, 12000/20780Y, 277/480Y, TAP, CONV., 2 BU
776296.001 | 14517653 | 126 | ERM07868 | 509073 | AZ0756 | 2026-01-21 | POLEMOUNT | 025KVA, 12000/20780Y, 277/480Y, TAP, CONV., 2 BU
776296.001 | 14517654 | 126 | ERM07869 | 509073 | AZ0756 | 2026-01-21 | POLEMOUNT | 025KVA, 12000/20780Y, 277/480Y, TAP, CONV., 2 BU
776296.001 | 14517655 | 126 | ERM07870 | 509073 | AZ0756 | 2026-01-21 | POLEMOUNT | 025KVA, 12000/20780Y, 277/480Y, TAP, CONV., 2 BU
776296.001 | 14517656 | 126 | ERM07871 | 509073 | AZ0756 | 2026-01-21 | POLEMOUNT | 025KVA, 12000/20780Y, 277/480Y, TAP, CONV., 2 BU
776302.002 | 14517697 | 126 |  | 506378 | IL1476 | 2026-01-19 | POLE-MICRO | 001KVA, 13200GRDY/7620, 120, TAP, SP, 1 BU
776302.003 | 14517698 | 126 |  | 506378 | IL1476 | 2026-01-20 | POLE-MICRO | 001KVA, 12470GRDY/7200, 120, NO TAP, CONV., 1 BU
776302.003 | 14517699 | 126 |  | 506378 | IL1476 | 2026-01-20 | POLE-MICRO | 001KVA, 12470GRDY/7200, 120, NO TAP, CONV., 1 BU
776302.003 | 14517700 | 126 |  | 506378 | IL1476 | 2026-01-20 | POLE-MICRO | 001KVA, 12470GRDY/7200, 120, NO TAP, CONV., 1 BU
776302.003 | 14517701 | 126 |  | 506378 | IL1476 | 2026-01-20 | POLE-MICRO | 001KVA, 12470GRDY/7200, 120, NO TAP, CONV., 1 BU
776302.003 | 14517702 | 126 |  | 506378 | IL1476 | 2026-01-20 | POLE-MICRO | 001KVA, 12470GRDY/7200, 120, NO TAP, CONV., 1 BU
776302.003 | 14517703 | 126 |  | 506378 | IL1476 | 2026-01-20 | POLE-MICRO | 001KVA, 12470GRDY/7200, 120, NO TAP, CONV., 1 BU
776302.003 | 14517704 | 126 |  | 506378 | IL1476 | 2026-01-20 | POLE-MICRO | 001KVA, 12470GRDY/7200, 120, NO TAP, CONV., 1 BU
776302.003 | 14517705 | 126 |  | 506378 | IL1476 | 2026-01-20 | POLE-MICRO | 001KVA, 12470GRDY/7200, 120, NO TAP, CONV., 1 BU
776302.003 | 14517706 | 126 |  | 506378 | IL1476 | 2026-01-20 | POLE-MICRO | 001KVA, 12470GRDY/7200, 120, NO TAP, CONV., 1 BU
776302.003 | 14517707 | 126 |  | 506378 | IL1476 | 2026-01-20 | POLE-MICRO | 001KVA, 12470GRDY/7200, 120, NO TAP, CONV., 1 BU
776302.003 | 14517708 | 126 |  | 506378 | IL1476 | 2026-01-20 | POLE-MICRO | 001KVA, 12470GRDY/7200, 120, NO TAP, CONV., 1 BU
776302.003 | 14517709 | 126 |  | 506378 | IL1476 | 2026-01-20 | POLE-MICRO | 001KVA, 12470GRDY/7200, 120, NO TAP, CONV., 1 BU
776302.103 | 14517710 | 126 |  | 506378 | IL1476 | 2026-01-20 | POLE-MICRO | 001KVA, 12470GRDY/7200, 120, NO TAP, CONV., 1 BU
776302.103 | 14517711 | 126 |  | 506378 | IL1476 | 2026-01-20 | POLE-MICRO | 001KVA, 12470GRDY/7200, 120, NO TAP, CONV., 1 BU
776302.103 | 14517712 | 126 |  | 506378 | IL1476 | 2026-01-20 | POLE-MICRO | 001KVA, 12470GRDY/7200, 120, NO TAP, CONV., 1 BU
776302.103 | 14517713 | 126 |  | 506378 | IL1476 | 2026-01-20 | POLE-MICRO | 001KVA, 12470GRDY/7200, 120, NO TAP, CONV., 1 BU
776302.103 | 14517714 | 126 |  | 506378 | IL1476 | 2026-01-20 | POLE-MICRO | 001KVA, 12470GRDY/7200, 120, NO TAP, CONV., 1 BU
776302.103 | 14517715 | 126 |  | 506378 | IL1476 | 2026-01-20 | POLE-MICRO | 001KVA, 12470GRDY/7200, 120, NO TAP, CONV., 1 BU
776302.103 | 14517716 | 126 |  | 506378 | IL1476 | 2026-01-20 | POLE-MICRO | 001KVA, 12470GRDY/7200, 120, NO TAP, CONV., 1 BU
776302.103 | 14517717 | 126 |  | 506378 | IL1476 | 2026-01-20 | POLE-MICRO | 001KVA, 12470GRDY/7200, 120, NO TAP, CONV., 1 BU
776302.103 | 14517718 | 126 |  | 506378 | IL1476 | 2026-01-20 | POLE-MICRO | 001KVA, 12470GRDY/7200, 120, NO TAP, CONV., 1 BU
776302.103 | 14517719 | 126 |  | 506378 | IL1476 | 2026-01-20 | POLE-MICRO | 001KVA, 12470GRDY/7200, 120, NO TAP, CONV., 1 BU
776302.103 | 14517720 | 126 |  | 506378 | IL1476 | 2026-01-20 | POLE-MICRO | 001KVA, 12470GRDY/7200, 120, NO TAP, CONV., 1 BU
776302.103 | 14517721 | 126 |  | 506378 | IL1476 | 2026-01-20 | POLE-MICRO | 001KVA, 12470GRDY/7200, 120, NO TAP, CONV., 1 BU
776302.103 | 14517722 | 126 |  | 506378 | IL1476 | 2026-01-20 | POLE-MICRO | 001KVA, 12470GRDY/7200, 120, NO TAP, CONV., 1 BU
776302.103 | 14517723 | 126 |  | 506378 | IL1476 | 2026-01-20 | POLE-MICRO | 001KVA, 12470GRDY/7200, 120, NO TAP, CONV., 1 BU
776302.103 | 14517724 | 126 |  | 506378 | IL1476 | 2026-01-20 | POLE-MICRO | 001KVA, 12470GRDY/7200, 120, NO TAP, CONV., 1 BU
776302.103 | 14517725 | 126 |  | 506378 | IL1476 | 2026-01-20 | POLE-MICRO | 001KVA, 12470GRDY/7200, 120, NO TAP, CONV., 1 BU
776302.103 | 14517726 | 126 |  | 506378 | IL1476 | 2026-01-20 | POLE-MICRO | 001KVA, 12470GRDY/7200, 120, NO TAP, CONV., 1 BU
776302.103 | 14517727 | 126 |  | 506378 | IL1476 | 2026-01-20 | POLE-MICRO | 001KVA, 12470GRDY/7200, 120, NO TAP, CONV., 1 BU
776302.103 | 14517728 | 126 |  | 506378 | IL1476 | 2026-01-20 | POLE-MICRO | 001KVA, 12470GRDY/7200, 120, NO TAP, CONV., 1 BU
776302.103 | 14517729 | 126 |  | 506378 | IL1476 | 2026-01-20 | POLE-MICRO | 001KVA, 12470GRDY/7200, 120, NO TAP, CONV., 1 BU
776302.004 | 14517730 | 126 |  | 506378 | IL1476 | 2026-01-18 | POLE-MICRO | 001KVA, 12470GRDY/7200, 120, NO TAP, CONV., 1 BU
776482.001 | 14517733 | 126 |  | 503893 | OH0936 | 2026-01-19 | POLEMOUNT | 015KVA, 12470GRDY/7200, 120/240, NO TAP, SP, 1 BU
776482.001 | 14517734 | 126 |  | 503893 | OH0936 | 2026-01-19 | POLEMOUNT | 015KVA, 12470GRDY/7200, 120/240, NO TAP, SP, 1 BU
776482.001 | 14517735 | 126 |  | 503893 | OH0936 | 2026-01-19 | POLEMOUNT | 015KVA, 12470GRDY/7200, 120/240, NO TAP, SP, 1 BU
776482.001 | 14517736 | 126 |  | 503893 | OH0936 | 2026-01-19 | POLEMOUNT | 015KVA, 12470GRDY/7200, 120/240, NO TAP, SP, 1 BU
776482.001 | 14517737 | 126 |  | 503893 | OH0936 | 2026-01-19 | POLEMOUNT | 015KVA, 12470GRDY/7200, 120/240, NO TAP, SP, 1 BU
776482.001 | 14517738 | 126 |  | 503893 | OH0936 | 2026-01-19 | POLEMOUNT | 015KVA, 12470GRDY/7200, 120/240, NO TAP, SP, 1 BU
776482.001 | 14517739 | 126 |  | 503893 | OH0936 | 2026-01-19 | POLEMOUNT | 015KVA, 12470GRDY/7200, 120/240, NO TAP, SP, 1 BU
776482.001 | 14517740 | 126 |  | 503893 | OH0936 | 2026-01-19 | POLEMOUNT | 015KVA, 12470GRDY/7200, 120/240, NO TAP, SP, 1 BU
776482.001 | 14517741 | 126 |  | 503893 | OH0936 | 2026-01-19 | POLEMOUNT | 015KVA, 12470GRDY/7200, 120/240, NO TAP, SP, 1 BU
776482.001 | 14517742 | 126 |  | 503893 | OH0936 | 2026-01-19 | POLEMOUNT | 015KVA, 12470GRDY/7200, 120/240, NO TAP, SP, 1 BU
776482.001 | 14517743 | 126 |  | 503893 | OH0936 | 2026-01-19 | POLEMOUNT | 015KVA, 12470GRDY/7200, 120/240, NO TAP, SP, 1 BU
776482.001 | 14517744 | 126 |  | 503893 | OH0936 | 2026-01-19 | POLEMOUNT | 015KVA, 12470GRDY/7200, 120/240, NO TAP, SP, 1 BU
776482.001 | 14517745 | 126 |  | 503893 | OH0936 | 2026-01-19 | POLEMOUNT | 015KVA, 12470GRDY/7200, 120/240, NO TAP, SP, 1 BU
776482.001 | 14517746 | 126 |  | 503893 | OH0936 | 2026-01-19 | POLEMOUNT | 015KVA, 12470GRDY/7200, 120/240, NO TAP, SP, 1 BU
776482.001 | 14517747 | 126 |  | 503893 | OH0936 | 2026-01-19 | POLEMOUNT | 015KVA, 12470GRDY/7200, 120/240, NO TAP, SP, 1 BU
776482.001 | 14517748 | 126 |  | 503893 | OH0936 | 2026-01-19 | POLEMOUNT | 015KVA, 12470GRDY/7200, 120/240, NO TAP, SP, 1 BU
776482.001 | 14517749 | 126 |  | 503893 | OH0936 | 2026-01-19 | POLEMOUNT | 015KVA, 12470GRDY/7200, 120/240, NO TAP, SP, 1 BU
776482.001 | 14517750 | 126 |  | 503893 | OH0936 | 2026-01-19 | POLEMOUNT | 015KVA, 12470GRDY/7200, 120/240, NO TAP, SP, 1 BU
776482.003 | 14517761 | 126 |  | 503893 | OH0936 | 2026-01-21 | POLEMOUNT | 025KVA, 24940GRDY/14400, 120/240, NO TAP, SP, 1 BU
776482.003 | 14517762 | 126 |  | 503893 | OH0936 | 2026-01-21 | POLEMOUNT | 025KVA, 24940GRDY/14400, 120/240, NO TAP, SP, 1 BU
776482.003 | 14517763 | 126 |  | 503893 | OH0936 | 2026-01-21 | POLEMOUNT | 025KVA, 24940GRDY/14400, 120/240, NO TAP, SP, 1 BU
776482.003 | 14517764 | 126 |  | 503893 | OH0936 | 2026-01-21 | POLEMOUNT | 025KVA, 24940GRDY/14400, 120/240, NO TAP, SP, 1 BU
776482.003 | 14517765 | 126 |  | 503893 | OH0936 | 2026-01-21 | POLEMOUNT | 025KVA, 24940GRDY/14400, 120/240, NO TAP, SP, 1 BU
776482.003 | 14517766 | 126 |  | 503893 | OH0936 | 2026-01-21 | POLEMOUNT | 025KVA, 24940GRDY/14400, 120/240, NO TAP, SP, 1 BU
776482.003 | 14517767 | 126 |  | 503893 | OH0936 | 2026-01-21 | POLEMOUNT | 025KVA, 24940GRDY/14400, 120/240, NO TAP, SP, 1 BU
776482.003 | 14517768 | 126 |  | 503893 | OH0936 | 2026-01-21 | POLEMOUNT | 025KVA, 24940GRDY/14400, 120/240, NO TAP, SP, 1 BU
776482.003 | 14517769 | 126 |  | 503893 | OH0936 | 2026-01-21 | POLEMOUNT | 025KVA, 24940GRDY/14400, 120/240, NO TAP, SP, 1 BU
776482.003 | 14517770 | 126 |  | 503893 | OH0936 | 2026-01-21 | POLEMOUNT | 025KVA, 24940GRDY/14400, 120/240, NO TAP, SP, 1 BU
776482.003 | 14517771 | 126 |  | 503893 | OH0936 | 2026-01-21 | POLEMOUNT | 025KVA, 24940GRDY/14400, 120/240, NO TAP, SP, 1 BU
776482.003 | 14517772 | 126 |  | 503893 | OH0936 | 2026-01-21 | POLEMOUNT | 025KVA, 24940GRDY/14400, 120/240, NO TAP, SP, 1 BU
776482.003 | 14517773 | 126 |  | 503893 | OH0936 | 2026-01-21 | POLEMOUNT | 025KVA, 24940GRDY/14400, 120/240, NO TAP, SP, 1 BU
776482.003 | 14517774 | 126 |  | 503893 | OH0936 | 2026-01-21 | POLEMOUNT | 025KVA, 24940GRDY/14400, 120/240, NO TAP, SP, 1 BU
776482.003 | 14517775 | 126 |  | 503893 | OH0936 | 2026-01-21 | POLEMOUNT | 025KVA, 24940GRDY/14400, 120/240, NO TAP, SP, 1 BU
776494.002 | 14517776 | 126 |  | 508296 | OH0936 | 2026-01-21 | OVERHEAD | 025KVA, 12470GRDY/7200, 120/240, NO TAP, SP, 1 BU
776494.002 | 14517777 | 126 |  | 508296 | OH0936 | 2026-01-21 | OVERHEAD | 025KVA, 12470GRDY/7200, 120/240, NO TAP, SP, 1 BU
776494.002 | 14517778 | 126 |  | 508296 | OH0936 | 2026-01-21 | OVERHEAD | 025KVA, 12470GRDY/7200, 120/240, NO TAP, SP, 1 BU
776494.002 | 14517779 | 126 |  | 508296 | OH0936 | 2026-01-21 | OVERHEAD | 025KVA, 12470GRDY/7200, 120/240, NO TAP, SP, 1 BU
776494.002 | 14517780 | 126 |  | 508296 | OH0936 | 2026-01-21 | OVERHEAD | 025KVA, 12470GRDY/7200, 120/240, NO TAP, SP, 1 BU
776494.002 | 14517781 | 126 |  | 508296 | OH0936 | 2026-01-21 | OVERHEAD | 025KVA, 12470GRDY/7200, 120/240, NO TAP, SP, 1 BU
776494.002 | 14517782 | 126 |  | 508296 | OH0936 | 2026-01-21 | OVERHEAD | 025KVA, 12470GRDY/7200, 120/240, NO TAP, SP, 1 BU
776494.002 | 14517783 | 126 |  | 508296 | OH0936 | 2026-01-21 | OVERHEAD | 025KVA, 12470GRDY/7200, 120/240, NO TAP, SP, 1 BU
776494.002 | 14517784 | 126 |  | 508296 | OH0936 | 2026-01-21 | OVERHEAD | 025KVA, 12470GRDY/7200, 120/240, NO TAP, SP, 1 BU
776494.002 | 14517785 | 126 |  | 508296 | OH0936 | 2026-01-21 | OVERHEAD | 025KVA, 12470GRDY/7200, 120/240, NO TAP, SP, 1 BU
776494.002 | 14517786 | 126 |  | 508296 | OH0936 | 2026-01-21 | OVERHEAD | 025KVA, 12470GRDY/7200, 120/240, NO TAP, SP, 1 BU
776494.002 | 14517787 | 126 |  | 508296 | OH0936 | 2026-01-21 | OVERHEAD | 025KVA, 12470GRDY/7200, 120/240, NO TAP, SP, 1 BU
776494.002 | 14517788 | 126 |  | 508296 | OH0936 | 2026-01-21 | OVERHEAD | 025KVA, 12470GRDY/7200, 120/240, NO TAP, SP, 1 BU
776494.002 | 14517789 | 126 |  | 508296 | OH0936 | 2026-01-21 | OVERHEAD | 025KVA, 12470GRDY/7200, 120/240, NO TAP, SP, 1 BU
776494.002 | 14517790 | 126 |  | 508296 | OH0936 | 2026-01-21 | OVERHEAD | 025KVA, 12470GRDY/7200, 120/240, NO TAP, SP, 1 BU
776530.001 | 14517791 | 126 |  | 503544 | AL0177 | 2026-01-19 | POLEMOUNT | 025KVA, 7200/12470Y, 120/240, NO TAP, CONV., 2 BU
776530.001 | 14517792 | 126 |  | 503544 | AL0177 | 2026-01-19 | POLEMOUNT | 025KVA, 7200/12470Y, 120/240, NO TAP, CONV., 2 BU
776530.001 | 14517793 | 126 |  | 503544 | AL0177 | 2026-01-19 | POLEMOUNT | 025KVA, 7200/12470Y, 120/240, NO TAP, CONV., 2 BU
776530.001 | 14517794 | 126 |  | 503544 | AL0177 | 2026-01-19 | POLEMOUNT | 025KVA, 7200/12470Y, 120/240, NO TAP, CONV., 2 BU
776530.001 | 14517795 | 126 |  | 503544 | AL0177 | 2026-01-19 | POLEMOUNT | 025KVA, 7200/12470Y, 120/240, NO TAP, CONV., 2 BU
776530.001 | 14517796 | 126 |  | 503544 | AL0177 | 2026-01-19 | POLEMOUNT | 025KVA, 7200/12470Y, 120/240, NO TAP, CONV., 2 BU
776530.001 | 14517797 | 126 |  | 503544 | AL0177 | 2026-01-19 | POLEMOUNT | 025KVA, 7200/12470Y, 120/240, NO TAP, CONV., 2 BU
776530.001 | 14517798 | 126 |  | 503544 | AL0177 | 2026-01-19 | POLEMOUNT | 025KVA, 7200/12470Y, 120/240, NO TAP, CONV., 2 BU
776530.001 | 14517799 | 126 |  | 503544 | AL0177 | 2026-01-19 | POLEMOUNT | 025KVA, 7200/12470Y, 120/240, NO TAP, CONV., 2 BU
776530.001 | 14517800 | 126 |  | 503544 | AL0177 | 2026-01-19 | POLEMOUNT | 025KVA, 7200/12470Y, 120/240, NO TAP, CONV., 2 BU
776530.001 | 14517801 | 126 |  | 503544 | AL0177 | 2026-01-19 | POLEMOUNT | 025KVA, 7200/12470Y, 120/240, NO TAP, CONV., 2 BU
776530.001 | 14517802 | 126 |  | 503544 | AL0177 | 2026-01-19 | POLEMOUNT | 025KVA, 7200/12470Y, 120/240, NO TAP, CONV., 2 BU
776530.001 | 14517803 | 126 |  | 503544 | AL0177 | 2026-01-19 | POLEMOUNT | 025KVA, 7200/12470Y, 120/240, NO TAP, CONV., 2 BU
776530.001 | 14517804 | 126 |  | 503544 | AL0177 | 2026-01-19 | POLEMOUNT | 025KVA, 7200/12470Y, 120/240, NO TAP, CONV., 2 BU
776530.001 | 14517805 | 126 |  | 503544 | AL0177 | 2026-01-19 | POLEMOUNT | 025KVA, 7200/12470Y, 120/240, NO TAP, CONV., 2 BU
776530.001 | 14517806 | 126 |  | 503544 | AL0177 | 2026-01-19 | POLEMOUNT | 025KVA, 7200/12470Y, 120/240, NO TAP, CONV., 2 BU
776530.001 | 14517807 | 126 |  | 503544 | AL0177 | 2026-01-19 | POLEMOUNT | 025KVA, 7200/12470Y, 120/240, NO TAP, CONV., 2 BU
776530.001 | 14517808 | 126 |  | 503544 | AL0177 | 2026-01-19 | POLEMOUNT | 025KVA, 7200/12470Y, 120/240, NO TAP, CONV., 2 BU
776530.001 | 14517809 | 126 |  | 503544 | AL0177 | 2026-01-19 | POLEMOUNT | 025KVA, 7200/12470Y, 120/240, NO TAP, CONV., 2 BU
776530.001 | 14517810 | 126 |  | 503544 | AL0177 | 2026-01-19 | POLEMOUNT | 025KVA, 7200/12470Y, 120/240, NO TAP, CONV., 2 BU
776530.001 | 14517811 | 126 |  | 503544 | AL0177 | 2026-01-19 | POLEMOUNT | 025KVA, 7200/12470Y, 120/240, NO TAP, CONV., 2 BU
776530.001 | 14517812 | 126 |  | 503544 | AL0177 | 2026-01-19 | POLEMOUNT | 025KVA, 7200/12470Y, 120/240, NO TAP, CONV., 2 BU
776530.001 | 14517813 | 126 |  | 503544 | AL0177 | 2026-01-19 | POLEMOUNT | 025KVA, 7200/12470Y, 120/240, NO TAP, CONV., 2 BU
776530.001 | 14517814 | 126 |  | 503544 | AL0177 | 2026-01-19 | POLEMOUNT | 025KVA, 7200/12470Y, 120/240, NO TAP, CONV., 2 BU
776530.001 | 14517815 | 126 |  | 503544 | AL0177 | 2026-01-19 | POLEMOUNT | 025KVA, 7200/12470Y, 120/240, NO TAP, CONV., 2 BU
776530.001 | 14517816 | 126 |  | 503544 | AL0177 | 2026-01-19 | POLEMOUNT | 025KVA, 7200/12470Y, 120/240, NO TAP, CONV., 2 BU
776530.001 | 14517817 | 126 |  | 503544 | AL0177 | 2026-01-19 | POLEMOUNT | 025KVA, 7200/12470Y, 120/240, NO TAP, CONV., 2 BU
776530.001 | 14517818 | 126 |  | 503544 | AL0177 | 2026-01-19 | POLEMOUNT | 025KVA, 7200/12470Y, 120/240, NO TAP, CONV., 2 BU
776530.001 | 14517819 | 126 |  | 503544 | AL0177 | 2026-01-19 | POLEMOUNT | 025KVA, 7200/12470Y, 120/240, NO TAP, CONV., 2 BU
776530.001 | 14517820 | 126 |  | 503544 | AL0177 | 2026-01-19 | POLEMOUNT | 025KVA, 7200/12470Y, 120/240, NO TAP, CONV., 2 BU
776530.001 | 14517821 | 126 |  | 503544 | AL0177 | 2026-01-19 | POLEMOUNT | 025KVA, 7200/12470Y, 120/240, NO TAP, CONV., 2 BU
776530.001 | 14517822 | 126 |  | 503544 | AL0177 | 2026-01-19 | POLEMOUNT | 025KVA, 7200/12470Y, 120/240, NO TAP, CONV., 2 BU
776530.001 | 14517823 | 126 |  | 503544 | AL0177 | 2026-01-19 | POLEMOUNT | 025KVA, 7200/12470Y, 120/240, NO TAP, CONV., 2 BU
776530.001 | 14517824 | 126 |  | 503544 | AL0177 | 2026-01-19 | POLEMOUNT | 025KVA, 7200/12470Y, 120/240, NO TAP, CONV., 2 BU
776530.001 | 14517825 | 126 |  | 503544 | AL0177 | 2026-01-19 | POLEMOUNT | 025KVA, 7200/12470Y, 120/240, NO TAP, CONV., 2 BU
776530.001 | 14517826 | 126 |  | 503544 | AL0177 | 2026-01-19 | POLEMOUNT | 025KVA, 7200/12470Y, 120/240, NO TAP, CONV., 2 BU
776530.001 | 14517827 | 126 |  | 503544 | AL0177 | 2026-01-19 | POLEMOUNT | 025KVA, 7200/12470Y, 120/240, NO TAP, CONV., 2 BU
776530.001 | 14517828 | 126 |  | 503544 | AL0177 | 2026-01-19 | POLEMOUNT | 025KVA, 7200/12470Y, 120/240, NO TAP, CONV., 2 BU
776530.001 | 14517829 | 126 |  | 503544 | AL0177 | 2026-01-19 | POLEMOUNT | 025KVA, 7200/12470Y, 120/240, NO TAP, CONV., 2 BU
776530.001 | 14517830 | 126 |  | 503544 | AL0177 | 2026-01-19 | POLEMOUNT | 025KVA, 7200/12470Y, 120/240, NO TAP, CONV., 2 BU
776530.001 | 14517831 | 126 |  | 503544 | AL0177 | 2026-01-19 | POLEMOUNT | 025KVA, 7200/12470Y, 120/240, NO TAP, CONV., 2 BU
776530.001 | 14517832 | 126 |  | 503544 | AL0177 | 2026-01-19 | POLEMOUNT | 025KVA, 7200/12470Y, 120/240, NO TAP, CONV., 2 BU
776530.001 | 14517833 | 126 |  | 503544 | AL0177 | 2026-01-19 | POLEMOUNT | 025KVA, 7200/12470Y, 120/240, NO TAP, CONV., 2 BU
776530.001 | 14517834 | 126 |  | 503544 | AL0177 | 2026-01-19 | POLEMOUNT | 025KVA, 7200/12470Y, 120/240, NO TAP, CONV., 2 BU
776530.001 | 14517835 | 126 |  | 503544 | AL0177 | 2026-01-19 | POLEMOUNT | 025KVA, 7200/12470Y, 120/240, NO TAP, CONV., 2 BU
776530.001 | 14517836 | 126 |  | 503544 | AL0177 | 2026-01-19 | POLEMOUNT | 025KVA, 7200/12470Y, 120/240, NO TAP, CONV., 2 BU
776530.001 | 14517837 | 126 |  | 503544 | AL0177 | 2026-01-19 | POLEMOUNT | 025KVA, 7200/12470Y, 120/240, NO TAP, CONV., 2 BU
776530.001 | 14517838 | 126 |  | 503544 | AL0177 | 2026-01-19 | POLEMOUNT | 025KVA, 7200/12470Y, 120/240, NO TAP, CONV., 2 BU
776530.001 | 14517839 | 126 |  | 503544 | AL0177 | 2026-01-19 | POLEMOUNT | 025KVA, 7200/12470Y, 120/240, NO TAP, CONV., 2 BU
776530.001 | 14517840 | 126 |  | 503544 | AL0177 | 2026-01-19 | POLEMOUNT | 025KVA, 7200/12470Y, 120/240, NO TAP, CONV., 2 BU
776530.101 | 14517841 | 126 |  | 503544 | AL0177 | 2026-01-20 | POLEMOUNT | 025KVA, 7200/12470Y, 120/240, NO TAP, CONV., 2 BU
776530.101 | 14517842 | 126 |  | 503544 | AL0177 | 2026-01-20 | POLEMOUNT | 025KVA, 7200/12470Y, 120/240, NO TAP, CONV., 2 BU
776530.101 | 14517843 | 126 |  | 503544 | AL0177 | 2026-01-20 | POLEMOUNT | 025KVA, 7200/12470Y, 120/240, NO TAP, CONV., 2 BU
776530.101 | 14517844 | 126 |  | 503544 | AL0177 | 2026-01-20 | POLEMOUNT | 025KVA, 7200/12470Y, 120/240, NO TAP, CONV., 2 BU
776530.101 | 14517845 | 126 |  | 503544 | AL0177 | 2026-01-20 | POLEMOUNT | 025KVA, 7200/12470Y, 120/240, NO TAP, CONV., 2 BU
776530.101 | 14517846 | 126 |  | 503544 | AL0177 | 2026-01-20 | POLEMOUNT | 025KVA, 7200/12470Y, 120/240, NO TAP, CONV., 2 BU
776530.101 | 14517847 | 126 |  | 503544 | AL0177 | 2026-01-20 | POLEMOUNT | 025KVA, 7200/12470Y, 120/240, NO TAP, CONV., 2 BU
776530.101 | 14517848 | 126 |  | 503544 | AL0177 | 2026-01-20 | POLEMOUNT | 025KVA, 7200/12470Y, 120/240, NO TAP, CONV., 2 BU
776530.101 | 14517849 | 126 |  | 503544 | AL0177 | 2026-01-20 | POLEMOUNT | 025KVA, 7200/12470Y, 120/240, NO TAP, CONV., 2 BU
776530.101 | 14517850 | 126 |  | 503544 | AL0177 | 2026-01-20 | POLEMOUNT | 025KVA, 7200/12470Y, 120/240, NO TAP, CONV., 2 BU
776530.101 | 14517851 | 126 |  | 503544 | AL0177 | 2026-01-20 | POLEMOUNT | 025KVA, 7200/12470Y, 120/240, NO TAP, CONV., 2 BU
776530.101 | 14517852 | 126 |  | 503544 | AL0177 | 2026-01-20 | POLEMOUNT | 025KVA, 7200/12470Y, 120/240, NO TAP, CONV., 2 BU
776530.101 | 14517853 | 126 |  | 503544 | AL0177 | 2026-01-20 | POLEMOUNT | 025KVA, 7200/12470Y, 120/240, NO TAP, CONV., 2 BU
776530.101 | 14517854 | 126 |  | 503544 | AL0177 | 2026-01-20 | POLEMOUNT | 025KVA, 7200/12470Y, 120/240, NO TAP, CONV., 2 BU
776530.101 | 14517855 | 126 |  | 503544 | AL0177 | 2026-01-20 | POLEMOUNT | 025KVA, 7200/12470Y, 120/240, NO TAP, CONV., 2 BU
776530.101 | 14517856 | 126 |  | 503544 | AL0177 | 2026-01-20 | POLEMOUNT | 025KVA, 7200/12470Y, 120/240, NO TAP, CONV., 2 BU
776530.101 | 14517857 | 126 |  | 503544 | AL0177 | 2026-01-20 | POLEMOUNT | 025KVA, 7200/12470Y, 120/240, NO TAP, CONV., 2 BU
776530.101 | 14517858 | 126 |  | 503544 | AL0177 | 2026-01-20 | POLEMOUNT | 025KVA, 7200/12470Y, 120/240, NO TAP, CONV., 2 BU
776530.101 | 14517859 | 126 |  | 503544 | AL0177 | 2026-01-20 | POLEMOUNT | 025KVA, 7200/12470Y, 120/240, NO TAP, CONV., 2 BU
776530.101 | 14517860 | 126 |  | 503544 | AL0177 | 2026-01-20 | POLEMOUNT | 025KVA, 7200/12470Y, 120/240, NO TAP, CONV., 2 BU
776530.101 | 14517861 | 126 |  | 503544 | AL0177 | 2026-01-20 | POLEMOUNT | 025KVA, 7200/12470Y, 120/240, NO TAP, CONV., 2 BU
776530.101 | 14517862 | 126 |  | 503544 | AL0177 | 2026-01-20 | POLEMOUNT | 025KVA, 7200/12470Y, 120/240, NO TAP, CONV., 2 BU
776530.101 | 14517863 | 126 |  | 503544 | AL0177 | 2026-01-20 | POLEMOUNT | 025KVA, 7200/12470Y, 120/240, NO TAP, CONV., 2 BU
776530.101 | 14517864 | 126 |  | 503544 | AL0177 | 2026-01-20 | POLEMOUNT | 025KVA, 7200/12470Y, 120/240, NO TAP, CONV., 2 BU
776530.101 | 14517865 | 126 |  | 503544 | AL0177 | 2026-01-20 | POLEMOUNT | 025KVA, 7200/12470Y, 120/240, NO TAP, CONV., 2 BU
776530.101 | 14517866 | 126 |  | 503544 | AL0177 | 2026-01-20 | POLEMOUNT | 025KVA, 7200/12470Y, 120/240, NO TAP, CONV., 2 BU
776530.101 | 14517867 | 126 |  | 503544 | AL0177 | 2026-01-20 | POLEMOUNT | 025KVA, 7200/12470Y, 120/240, NO TAP, CONV., 2 BU
776530.101 | 14517868 | 126 |  | 503544 | AL0177 | 2026-01-20 | POLEMOUNT | 025KVA, 7200/12470Y, 120/240, NO TAP, CONV., 2 BU
776530.101 | 14517869 | 126 |  | 503544 | AL0177 | 2026-01-20 | POLEMOUNT | 025KVA, 7200/12470Y, 120/240, NO TAP, CONV., 2 BU
776530.101 | 14517870 | 126 |  | 503544 | AL0177 | 2026-01-20 | POLEMOUNT | 025KVA, 7200/12470Y, 120/240, NO TAP, CONV., 2 BU
776530.101 | 14517871 | 126 |  | 503544 | AL0177 | 2026-01-20 | POLEMOUNT | 025KVA, 7200/12470Y, 120/240, NO TAP, CONV., 2 BU
776530.101 | 14517872 | 126 |  | 503544 | AL0177 | 2026-01-20 | POLEMOUNT | 025KVA, 7200/12470Y, 120/240, NO TAP, CONV., 2 BU
776530.101 | 14517873 | 126 |  | 503544 | AL0177 | 2026-01-20 | POLEMOUNT | 025KVA, 7200/12470Y, 120/240, NO TAP, CONV., 2 BU
776530.101 | 14517874 | 126 |  | 503544 | AL0177 | 2026-01-20 | POLEMOUNT | 025KVA, 7200/12470Y, 120/240, NO TAP, CONV., 2 BU
776530.101 | 14517875 | 126 |  | 503544 | AL0177 | 2026-01-20 | POLEMOUNT | 025KVA, 7200/12470Y, 120/240, NO TAP, CONV., 2 BU
776530.101 | 14517876 | 126 |  | 503544 | AL0177 | 2026-01-20 | POLEMOUNT | 025KVA, 7200/12470Y, 120/240, NO TAP, CONV., 2 BU
776530.101 | 14517877 | 126 |  | 503544 | AL0177 | 2026-01-20 | POLEMOUNT | 025KVA, 7200/12470Y, 120/240, NO TAP, CONV., 2 BU
776530.101 | 14517878 | 126 |  | 503544 | AL0177 | 2026-01-20 | POLEMOUNT | 025KVA, 7200/12470Y, 120/240, NO TAP, CONV., 2 BU
776530.101 | 14517879 | 126 |  | 503544 | AL0177 | 2026-01-20 | POLEMOUNT | 025KVA, 7200/12470Y, 120/240, NO TAP, CONV., 2 BU
776530.101 | 14517880 | 126 |  | 503544 | AL0177 | 2026-01-20 | POLEMOUNT | 025KVA, 7200/12470Y, 120/240, NO TAP, CONV., 2 BU
776530.101 | 14517881 | 126 |  | 503544 | AL0177 | 2026-01-20 | POLEMOUNT | 025KVA, 7200/12470Y, 120/240, NO TAP, CONV., 2 BU
776530.101 | 14517882 | 126 |  | 503544 | AL0177 | 2026-01-20 | POLEMOUNT | 025KVA, 7200/12470Y, 120/240, NO TAP, CONV., 2 BU
776530.101 | 14517883 | 126 |  | 503544 | AL0177 | 2026-01-20 | POLEMOUNT | 025KVA, 7200/12470Y, 120/240, NO TAP, CONV., 2 BU
776530.101 | 14517884 | 126 |  | 503544 | AL0177 | 2026-01-20 | POLEMOUNT | 025KVA, 7200/12470Y, 120/240, NO TAP, CONV., 2 BU
776530.101 | 14517885 | 126 |  | 503544 | AL0177 | 2026-01-20 | POLEMOUNT | 025KVA, 7200/12470Y, 120/240, NO TAP, CONV., 2 BU
776530.101 | 14517886 | 126 |  | 503544 | AL0177 | 2026-01-20 | POLEMOUNT | 025KVA, 7200/12470Y, 120/240, NO TAP, CONV., 2 BU
776530.101 | 14517887 | 126 |  | 503544 | AL0177 | 2026-01-20 | POLEMOUNT | 025KVA, 7200/12470Y, 120/240, NO TAP, CONV., 2 BU
776530.101 | 14517888 | 126 |  | 503544 | AL0177 | 2026-01-20 | POLEMOUNT | 025KVA, 7200/12470Y, 120/240, NO TAP, CONV., 2 BU
776531.001 | 14517891 | 126 |  | 503544 | AL0177 | 2026-01-20 | POLEMOUNT | 025KVA, 7200/12470Y, 120/240, NO TAP, CONV., 2 BU
776531.001 | 14517892 | 126 |  | 503544 | AL0177 | 2026-01-20 | POLEMOUNT | 025KVA, 7200/12470Y, 120/240, NO TAP, CONV., 2 BU
776531.001 | 14517893 | 126 |  | 503544 | AL0177 | 2026-01-20 | POLEMOUNT | 025KVA, 7200/12470Y, 120/240, NO TAP, CONV., 2 BU
776531.001 | 14517894 | 126 |  | 503544 | AL0177 | 2026-01-20 | POLEMOUNT | 025KVA, 7200/12470Y, 120/240, NO TAP, CONV., 2 BU
776531.001 | 14517895 | 126 |  | 503544 | AL0177 | 2026-01-20 | POLEMOUNT | 025KVA, 7200/12470Y, 120/240, NO TAP, CONV., 2 BU
776531.001 | 14517896 | 126 |  | 503544 | AL0177 | 2026-01-20 | POLEMOUNT | 025KVA, 7200/12470Y, 120/240, NO TAP, CONV., 2 BU
776531.001 | 14517897 | 126 |  | 503544 | AL0177 | 2026-01-20 | POLEMOUNT | 025KVA, 7200/12470Y, 120/240, NO TAP, CONV., 2 BU
776531.001 | 14517898 | 126 |  | 503544 | AL0177 | 2026-01-20 | POLEMOUNT | 025KVA, 7200/12470Y, 120/240, NO TAP, CONV., 2 BU
776531.001 | 14517899 | 126 |  | 503544 | AL0177 | 2026-01-20 | POLEMOUNT | 025KVA, 7200/12470Y, 120/240, NO TAP, CONV., 2 BU
776531.001 | 14517900 | 126 |  | 503544 | AL0177 | 2026-01-20 | POLEMOUNT | 025KVA, 7200/12470Y, 120/240, NO TAP, CONV., 2 BU
776531.001 | 14517901 | 126 |  | 503544 | AL0177 | 2026-01-20 | POLEMOUNT | 025KVA, 7200/12470Y, 120/240, NO TAP, CONV., 2 BU
776531.001 | 14517902 | 126 |  | 503544 | AL0177 | 2026-01-20 | POLEMOUNT | 025KVA, 7200/12470Y, 120/240, NO TAP, CONV., 2 BU
776531.001 | 14517903 | 126 |  | 503544 | AL0177 | 2026-01-20 | POLEMOUNT | 025KVA, 7200/12470Y, 120/240, NO TAP, CONV., 2 BU
776531.001 | 14517904 | 126 |  | 503544 | AL0177 | 2026-01-20 | POLEMOUNT | 025KVA, 7200/12470Y, 120/240, NO TAP, CONV., 2 BU
776531.001 | 14517905 | 126 |  | 503544 | AL0177 | 2026-01-20 | POLEMOUNT | 025KVA, 7200/12470Y, 120/240, NO TAP, CONV., 2 BU
776531.001 | 14517906 | 126 |  | 503544 | AL0177 | 2026-01-20 | POLEMOUNT | 025KVA, 7200/12470Y, 120/240, NO TAP, CONV., 2 BU
776531.001 | 14517907 | 126 |  | 503544 | AL0177 | 2026-01-20 | POLEMOUNT | 025KVA, 7200/12470Y, 120/240, NO TAP, CONV., 2 BU
776531.001 | 14517908 | 126 |  | 503544 | AL0177 | 2026-01-20 | POLEMOUNT | 025KVA, 7200/12470Y, 120/240, NO TAP, CONV., 2 BU
776531.001 | 14517909 | 126 |  | 503544 | AL0177 | 2026-01-20 | POLEMOUNT | 025KVA, 7200/12470Y, 120/240, NO TAP, CONV., 2 BU
776531.001 | 14517910 | 126 |  | 503544 | AL0177 | 2026-01-20 | POLEMOUNT | 025KVA, 7200/12470Y, 120/240, NO TAP, CONV., 2 BU
776531.001 | 14517911 | 126 |  | 503544 | AL0177 | 2026-01-20 | POLEMOUNT | 025KVA, 7200/12470Y, 120/240, NO TAP, CONV., 2 BU
776531.001 | 14517912 | 126 |  | 503544 | AL0177 | 2026-01-20 | POLEMOUNT | 025KVA, 7200/12470Y, 120/240, NO TAP, CONV., 2 BU
776531.001 | 14517913 | 126 |  | 503544 | AL0177 | 2026-01-20 | POLEMOUNT | 025KVA, 7200/12470Y, 120/240, NO TAP, CONV., 2 BU
776531.001 | 14517914 | 126 |  | 503544 | AL0177 | 2026-01-20 | POLEMOUNT | 025KVA, 7200/12470Y, 120/240, NO TAP, CONV., 2 BU
776531.001 | 14517915 | 126 |  | 503544 | AL0177 | 2026-01-20 | POLEMOUNT | 025KVA, 7200/12470Y, 120/240, NO TAP, CONV., 2 BU
776531.001 | 14517916 | 126 |  | 503544 | AL0177 | 2026-01-20 | POLEMOUNT | 025KVA, 7200/12470Y, 120/240, NO TAP, CONV., 2 BU
776531.001 | 14517917 | 126 |  | 503544 | AL0177 | 2026-01-20 | POLEMOUNT | 025KVA, 7200/12470Y, 120/240, NO TAP, CONV., 2 BU
776531.001 | 14517918 | 126 |  | 503544 | AL0177 | 2026-01-20 | POLEMOUNT | 025KVA, 7200/12470Y, 120/240, NO TAP, CONV., 2 BU
776531.001 | 14517919 | 126 |  | 503544 | AL0177 | 2026-01-20 | POLEMOUNT | 025KVA, 7200/12470Y, 120/240, NO TAP, CONV., 2 BU
776531.001 | 14517920 | 126 |  | 503544 | AL0177 | 2026-01-20 | POLEMOUNT | 025KVA, 7200/12470Y, 120/240, NO TAP, CONV., 2 BU
776531.001 | 14517921 | 126 |  | 503544 | AL0177 | 2026-01-20 | POLEMOUNT | 025KVA, 7200/12470Y, 120/240, NO TAP, CONV., 2 BU
776531.001 | 14517922 | 126 |  | 503544 | AL0177 | 2026-01-20 | POLEMOUNT | 025KVA, 7200/12470Y, 120/240, NO TAP, CONV., 2 BU
776531.001 | 14517923 | 126 |  | 503544 | AL0177 | 2026-01-20 | POLEMOUNT | 025KVA, 7200/12470Y, 120/240, NO TAP, CONV., 2 BU
776531.001 | 14517924 | 126 |  | 503544 | AL0177 | 2026-01-20 | POLEMOUNT | 025KVA, 7200/12470Y, 120/240, NO TAP, CONV., 2 BU
776531.001 | 14517925 | 126 |  | 503544 | AL0177 | 2026-01-20 | POLEMOUNT | 025KVA, 7200/12470Y, 120/240, NO TAP, CONV., 2 BU
776531.001 | 14517926 | 126 |  | 503544 | AL0177 | 2026-01-20 | POLEMOUNT | 025KVA, 7200/12470Y, 120/240, NO TAP, CONV., 2 BU
776531.001 | 14517927 | 126 |  | 503544 | AL0177 | 2026-01-20 | POLEMOUNT | 025KVA, 7200/12470Y, 120/240, NO TAP, CONV., 2 BU
776531.001 | 14517928 | 126 |  | 503544 | AL0177 | 2026-01-20 | POLEMOUNT | 025KVA, 7200/12470Y, 120/240, NO TAP, CONV., 2 BU
776531.001 | 14517929 | 126 |  | 503544 | AL0177 | 2026-01-20 | POLEMOUNT | 025KVA, 7200/12470Y, 120/240, NO TAP, CONV., 2 BU
776531.001 | 14517930 | 126 |  | 503544 | AL0177 | 2026-01-20 | POLEMOUNT | 025KVA, 7200/12470Y, 120/240, NO TAP, CONV., 2 BU
776531.001 | 14517931 | 126 |  | 503544 | AL0177 | 2026-01-20 | POLEMOUNT | 025KVA, 7200/12470Y, 120/240, NO TAP, CONV., 2 BU
776531.001 | 14517932 | 126 |  | 503544 | AL0177 | 2026-01-20 | POLEMOUNT | 025KVA, 7200/12470Y, 120/240, NO TAP, CONV., 2 BU
776531.001 | 14517933 | 126 |  | 503544 | AL0177 | 2026-01-20 | POLEMOUNT | 025KVA, 7200/12470Y, 120/240, NO TAP, CONV., 2 BU
776531.001 | 14517934 | 126 |  | 503544 | AL0177 | 2026-01-20 | POLEMOUNT | 025KVA, 7200/12470Y, 120/240, NO TAP, CONV., 2 BU
776531.001 | 14517935 | 126 |  | 503544 | AL0177 | 2026-01-20 | POLEMOUNT | 025KVA, 7200/12470Y, 120/240, NO TAP, CONV., 2 BU
776531.001 | 14517936 | 126 |  | 503544 | AL0177 | 2026-01-20 | POLEMOUNT | 025KVA, 7200/12470Y, 120/240, NO TAP, CONV., 2 BU
776531.001 | 14517937 | 126 |  | 503544 | AL0177 | 2026-01-20 | POLEMOUNT | 025KVA, 7200/12470Y, 120/240, NO TAP, CONV., 2 BU
776531.001 | 14517938 | 126 |  | 503544 | AL0177 | 2026-01-20 | POLEMOUNT | 025KVA, 7200/12470Y, 120/240, NO TAP, CONV., 2 BU
776531.001 | 14517939 | 126 |  | 503544 | AL0177 | 2026-01-20 | POLEMOUNT | 025KVA, 7200/12470Y, 120/240, NO TAP, CONV., 2 BU
776531.001 | 14517940 | 126 |  | 503544 | AL0177 | 2026-01-20 | POLEMOUNT | 025KVA, 7200/12470Y, 120/240, NO TAP, CONV., 2 BU
776531.001 | 14517941 | 126 |  | 503544 | AL0177 | 2026-01-20 | POLEMOUNT | 025KVA, 7200/12470Y, 120/240, NO TAP, CONV., 2 BU
776531.001 | 14517942 | 126 |  | 503544 | AL0177 | 2026-01-20 | POLEMOUNT | 025KVA, 7200/12470Y, 120/240, NO TAP, CONV., 2 BU
776531.001 | 14517943 | 126 |  | 503544 | AL0177 | 2026-01-20 | POLEMOUNT | 025KVA, 7200/12470Y, 120/240, NO TAP, CONV., 2 BU
776531.001 | 14517944 | 126 |  | 503544 | AL0177 | 2026-01-20 | POLEMOUNT | 025KVA, 7200/12470Y, 120/240, NO TAP, CONV., 2 BU
776531.001 | 14517945 | 126 |  | 503544 | AL0177 | 2026-01-20 | POLEMOUNT | 025KVA, 7200/12470Y, 120/240, NO TAP, CONV., 2 BU
776531.001 | 14517946 | 126 |  | 503544 | AL0177 | 2026-01-20 | POLEMOUNT | 025KVA, 7200/12470Y, 120/240, NO TAP, CONV., 2 BU
776531.001 | 14517947 | 126 |  | 503544 | AL0177 | 2026-01-20 | POLEMOUNT | 025KVA, 7200/12470Y, 120/240, NO TAP, CONV., 2 BU
776531.001 | 14517948 | 126 |  | 503544 | AL0177 | 2026-01-20 | POLEMOUNT | 025KVA, 7200/12470Y, 120/240, NO TAP, CONV., 2 BU
776531.001 | 14517949 | 126 |  | 503544 | AL0177 | 2026-01-20 | POLEMOUNT | 025KVA, 7200/12470Y, 120/240, NO TAP, CONV., 2 BU
776531.001 | 14517950 | 126 |  | 503544 | AL0177 | 2026-01-20 | POLEMOUNT | 025KVA, 7200/12470Y, 120/240, NO TAP, CONV., 2 BU
776531.101 | 14517951 | 126 |  | 503544 | AL0177 | 2026-01-20 | POLEMOUNT | 025KVA, 7200/12470Y, 120/240, NO TAP, CONV., 2 BU
776531.101 | 14517952 | 126 |  | 503544 | AL0177 | 2026-01-20 | POLEMOUNT | 025KVA, 7200/12470Y, 120/240, NO TAP, CONV., 2 BU
776531.101 | 14517953 | 126 |  | 503544 | AL0177 | 2026-01-20 | POLEMOUNT | 025KVA, 7200/12470Y, 120/240, NO TAP, CONV., 2 BU
776531.101 | 14517954 | 126 |  | 503544 | AL0177 | 2026-01-20 | POLEMOUNT | 025KVA, 7200/12470Y, 120/240, NO TAP, CONV., 2 BU
776531.101 | 14517955 | 126 |  | 503544 | AL0177 | 2026-01-20 | POLEMOUNT | 025KVA, 7200/12470Y, 120/240, NO TAP, CONV., 2 BU
776531.101 | 14517956 | 126 |  | 503544 | AL0177 | 2026-01-20 | POLEMOUNT | 025KVA, 7200/12470Y, 120/240, NO TAP, CONV., 2 BU
776531.101 | 14517957 | 126 |  | 503544 | AL0177 | 2026-01-20 | POLEMOUNT | 025KVA, 7200/12470Y, 120/240, NO TAP, CONV., 2 BU
776531.101 | 14517958 | 126 |  | 503544 | AL0177 | 2026-01-20 | POLEMOUNT | 025KVA, 7200/12470Y, 120/240, NO TAP, CONV., 2 BU
776531.101 | 14517959 | 126 |  | 503544 | AL0177 | 2026-01-20 | POLEMOUNT | 025KVA, 7200/12470Y, 120/240, NO TAP, CONV., 2 BU
776531.101 | 14517960 | 126 |  | 503544 | AL0177 | 2026-01-20 | POLEMOUNT | 025KVA, 7200/12470Y, 120/240, NO TAP, CONV., 2 BU
776531.101 | 14517961 | 126 |  | 503544 | AL0177 | 2026-01-20 | POLEMOUNT | 025KVA, 7200/12470Y, 120/240, NO TAP, CONV., 2 BU
776531.101 | 14517962 | 126 |  | 503544 | AL0177 | 2026-01-20 | POLEMOUNT | 025KVA, 7200/12470Y, 120/240, NO TAP, CONV., 2 BU
776531.101 | 14517963 | 126 |  | 503544 | AL0177 | 2026-01-20 | POLEMOUNT | 025KVA, 7200/12470Y, 120/240, NO TAP, CONV., 2 BU
776531.101 | 14517964 | 126 |  | 503544 | AL0177 | 2026-01-20 | POLEMOUNT | 025KVA, 7200/12470Y, 120/240, NO TAP, CONV., 2 BU
776531.101 | 14517965 | 126 |  | 503544 | AL0177 | 2026-01-20 | POLEMOUNT | 025KVA, 7200/12470Y, 120/240, NO TAP, CONV., 2 BU
776531.101 | 14517966 | 126 |  | 503544 | AL0177 | 2026-01-20 | POLEMOUNT | 025KVA, 7200/12470Y, 120/240, NO TAP, CONV., 2 BU
776531.101 | 14517967 | 126 |  | 503544 | AL0177 | 2026-01-20 | POLEMOUNT | 025KVA, 7200/12470Y, 120/240, NO TAP, CONV., 2 BU
776531.101 | 14517968 | 126 |  | 503544 | AL0177 | 2026-01-20 | POLEMOUNT | 025KVA, 7200/12470Y, 120/240, NO TAP, CONV., 2 BU
776531.101 | 14517969 | 126 |  | 503544 | AL0177 | 2026-01-20 | POLEMOUNT | 025KVA, 7200/12470Y, 120/240, NO TAP, CONV., 2 BU
776531.101 | 14517970 | 126 |  | 503544 | AL0177 | 2026-01-20 | POLEMOUNT | 025KVA, 7200/12470Y, 120/240, NO TAP, CONV., 2 BU
776531.101 | 14517971 | 126 |  | 503544 | AL0177 | 2026-01-20 | POLEMOUNT | 025KVA, 7200/12470Y, 120/240, NO TAP, CONV., 2 BU
776531.101 | 14517972 | 126 |  | 503544 | AL0177 | 2026-01-20 | POLEMOUNT | 025KVA, 7200/12470Y, 120/240, NO TAP, CONV., 2 BU
776531.101 | 14517973 | 126 |  | 503544 | AL0177 | 2026-01-20 | POLEMOUNT | 025KVA, 7200/12470Y, 120/240, NO TAP, CONV., 2 BU
776531.101 | 14517974 | 126 |  | 503544 | AL0177 | 2026-01-20 | POLEMOUNT | 025KVA, 7200/12470Y, 120/240, NO TAP, CONV., 2 BU
776531.101 | 14517975 | 126 |  | 503544 | AL0177 | 2026-01-20 | POLEMOUNT | 025KVA, 7200/12470Y, 120/240, NO TAP, CONV., 2 BU
776531.101 | 14517976 | 126 |  | 503544 | AL0177 | 2026-01-20 | POLEMOUNT | 025KVA, 7200/12470Y, 120/240, NO TAP, CONV., 2 BU
776531.101 | 14517977 | 126 |  | 503544 | AL0177 | 2026-01-20 | POLEMOUNT | 025KVA, 7200/12470Y, 120/240, NO TAP, CONV., 2 BU
776531.101 | 14517978 | 126 |  | 503544 | AL0177 | 2026-01-20 | POLEMOUNT | 025KVA, 7200/12470Y, 120/240, NO TAP, CONV., 2 BU
776531.101 | 14517979 | 126 |  | 503544 | AL0177 | 2026-01-20 | POLEMOUNT | 025KVA, 7200/12470Y, 120/240, NO TAP, CONV., 2 BU
776531.101 | 14517980 | 126 |  | 503544 | AL0177 | 2026-01-20 | POLEMOUNT | 025KVA, 7200/12470Y, 120/240, NO TAP, CONV., 2 BU
776531.101 | 14517981 | 126 |  | 503544 | AL0177 | 2026-01-20 | POLEMOUNT | 025KVA, 7200/12470Y, 120/240, NO TAP, CONV., 2 BU
776531.101 | 14517982 | 126 |  | 503544 | AL0177 | 2026-01-20 | POLEMOUNT | 025KVA, 7200/12470Y, 120/240, NO TAP, CONV., 2 BU
776531.101 | 14517983 | 126 |  | 503544 | AL0177 | 2026-01-20 | POLEMOUNT | 025KVA, 7200/12470Y, 120/240, NO TAP, CONV., 2 BU
776531.101 | 14517984 | 126 |  | 503544 | AL0177 | 2026-01-20 | POLEMOUNT | 025KVA, 7200/12470Y, 120/240, NO TAP, CONV., 2 BU
776531.101 | 14517985 | 126 |  | 503544 | AL0177 | 2026-01-20 | POLEMOUNT | 025KVA, 7200/12470Y, 120/240, NO TAP, CONV., 2 BU
776531.101 | 14517986 | 126 |  | 503544 | AL0177 | 2026-01-20 | POLEMOUNT | 025KVA, 7200/12470Y, 120/240, NO TAP, CONV., 2 BU
776531.101 | 14517987 | 126 |  | 503544 | AL0177 | 2026-01-20 | POLEMOUNT | 025KVA, 7200/12470Y, 120/240, NO TAP, CONV., 2 BU
776531.101 | 14517988 | 126 |  | 503544 | AL0177 | 2026-01-21 | POLEMOUNT | 025KVA, 7200/12470Y, 120/240, NO TAP, CONV., 2 BU
776531.101 | 14517989 | 126 |  | 503544 | AL0177 | 2026-01-20 | POLEMOUNT | 025KVA, 7200/12470Y, 120/240, NO TAP, CONV., 2 BU
776531.101 | 14517990 | 126 |  | 503544 | AL0177 | 2026-01-20 | POLEMOUNT | 025KVA, 7200/12470Y, 120/240, NO TAP, CONV., 2 BU
776583.002 | 14517991 | 126 |  | 512531 | TX1586 | 2026-01-20 | POLEMOUNT | 025KVA, 12470GRDY/7200, 120/240, NO TAP, SP, 1 BU
776583.002 | 14517992 | 126 |  | 512531 | TX1586 | 2026-01-20 | POLEMOUNT | 025KVA, 12470GRDY/7200, 120/240, NO TAP, SP, 1 BU
776583.002 | 14517993 | 126 |  | 512531 | TX1586 | 2026-01-20 | POLEMOUNT | 025KVA, 12470GRDY/7200, 120/240, NO TAP, SP, 1 BU
776583.002 | 14517994 | 126 |  | 512531 | TX1586 | 2026-01-20 | POLEMOUNT | 025KVA, 12470GRDY/7200, 120/240, NO TAP, SP, 1 BU
776583.002 | 14517995 | 126 |  | 512531 | TX1586 | 2026-01-20 | POLEMOUNT | 025KVA, 12470GRDY/7200, 120/240, NO TAP, SP, 1 BU
776583.002 | 14517996 | 126 |  | 512531 | TX1586 | 2026-01-20 | POLEMOUNT | 025KVA, 12470GRDY/7200, 120/240, NO TAP, SP, 1 BU
776583.004 | 14517997 | 126 |  | 512531 | TX1586 | 2026-01-20 | POLEMOUNT | 025KVA, 12470GRDY/7200, 120/240, NO TAP, CSP, 1 BU
776583.004 | 14517998 | 126 |  | 512531 | TX1586 | 2026-01-20 | POLEMOUNT | 025KVA, 12470GRDY/7200, 120/240, NO TAP, CSP, 1 BU
776583.004 | 14517999 | 126 |  | 512531 | TX1586 | 2026-01-20 | POLEMOUNT | 025KVA, 12470GRDY/7200, 120/240, NO TAP, CSP, 1 BU
776583.004 | 14518000 | 126 |  | 512531 | TX1586 | 2026-01-20 | POLEMOUNT | 025KVA, 12470GRDY/7200, 120/240, NO TAP, CSP, 1 BU
776583.004 | 14518001 | 126 |  | 512531 | TX1586 | 2026-01-20 | POLEMOUNT | 025KVA, 12470GRDY/7200, 120/240, NO TAP, CSP, 1 BU
776583.004 | 14518002 | 126 |  | 512531 | TX1586 | 2026-01-20 | POLEMOUNT | 025KVA, 12470GRDY/7200, 120/240, NO TAP, CSP, 1 BU
776583.004 | 14518003 | 126 |  | 512531 | TX1586 | 2026-01-20 | POLEMOUNT | 025KVA, 12470GRDY/7200, 120/240, NO TAP, CSP, 1 BU
776583.004 | 14518004 | 126 |  | 512531 | TX1586 | 2026-01-20 | POLEMOUNT | 025KVA, 12470GRDY/7200, 120/240, NO TAP, CSP, 1 BU
776583.004 | 14518005 | 126 |  | 512531 | TX1586 | 2026-01-20 | POLEMOUNT | 025KVA, 12470GRDY/7200, 120/240, NO TAP, CSP, 1 BU
776583.004 | 14518006 | 126 |  | 512531 | TX1586 | 2026-01-20 | POLEMOUNT | 025KVA, 12470GRDY/7200, 120/240, NO TAP, CSP, 1 BU
776583.004 | 14518007 | 126 |  | 512531 | TX1586 | 2026-01-20 | POLEMOUNT | 025KVA, 12470GRDY/7200, 120/240, NO TAP, CSP, 1 BU
776583.004 | 14518008 | 126 |  | 512531 | TX1586 | 2026-01-20 | POLEMOUNT | 025KVA, 12470GRDY/7200, 120/240, NO TAP, CSP, 1 BU
776583.005 | 14518009 | 126 |  | 512531 | TX1586 | 2026-01-20 | POLEMOUNT | 050KVA, 12470GRDY/7200, 120/240, NO TAP, CSP, 1 BU
776583.005 | 14518010 | 126 |  | 512531 | TX1586 | 2026-01-20 | POLEMOUNT | 050KVA, 12470GRDY/7200, 120/240, NO TAP, CSP, 1 BU
776583.005 | 14518011 | 126 |  | 512531 | TX1586 | 2026-01-20 | POLEMOUNT | 050KVA, 12470GRDY/7200, 120/240, NO TAP, CSP, 1 BU
776583.005 | 14518012 | 126 |  | 512531 | TX1586 | 2026-01-20 | POLEMOUNT | 050KVA, 12470GRDY/7200, 120/240, NO TAP, CSP, 1 BU
776583.005 | 14518013 | 126 |  | 512531 | TX1586 | 2026-01-20 | POLEMOUNT | 050KVA, 12470GRDY/7200, 120/240, NO TAP, CSP, 1 BU
776583.005 | 14518014 | 126 |  | 512531 | TX1586 | 2026-01-20 | POLEMOUNT | 050KVA, 12470GRDY/7200, 120/240, NO TAP, CSP, 1 BU
776583.006 | 14518015 | 126 |  | 512531 | TX1586 | 2026-01-21 | POLEMOUNT | 050KVA, 2400/4160Y X 7200/12470Y, 120/208Y, NO TAP, SP, 2 BU
776583.006 | 14518016 | 126 |  | 512531 | TX1586 | 2026-01-20 | POLEMOUNT | 050KVA, 2400/4160Y X 7200/12470Y, 120/208Y, NO TAP, SP, 2 BU
776583.006 | 14518017 | 126 |  | 512531 | TX1586 | 2026-01-20 | POLEMOUNT | 050KVA, 2400/4160Y X 7200/12470Y, 120/208Y, NO TAP, SP, 2 BU
776583.007 | 14518018 | 126 |  | 512531 | TX1586 | 2026-01-20 | POLEMOUNT | 010KVA, 7200/12470Y, 120/208Y, NO TAP, SP, 2 BU
776583.007 | 14518019 | 126 |  | 512531 | TX1586 | 2026-01-20 | POLEMOUNT | 010KVA, 7200/12470Y, 120/208Y, NO TAP, SP, 2 BU
776583.007 | 14518020 | 126 |  | 512531 | TX1586 | 2026-01-20 | POLEMOUNT | 010KVA, 7200/12470Y, 120/208Y, NO TAP, SP, 2 BU
776619.002 | 14518021 | 126 |  | 500523 | OR0269 | 2026-01-19 | OVERHEAD | 075KVA, 7200/12470Y, 240/480, TAP, CONV., 2 BU
776619.002 | 14518022 | 126 |  | 500523 | OR0269 | 2026-01-19 | OVERHEAD | 075KVA, 7200/12470Y, 240/480, TAP, CONV., 2 BU
776619.002 | 14518023 | 126 |  | 500523 | OR0269 | 2026-01-19 | OVERHEAD | 075KVA, 7200/12470Y, 240/480, TAP, CONV., 2 BU
776689.001 | 14518101 | 126 |  | 500363 | SC0039 | 2026-01-21 | POLEMOUNT | 025KVA, 12470GRDY/7200, 120/240, NO TAP, SP, 1 BU
776689.001 | 14518102 | 126 |  | 500363 | SC0039 | 2026-01-21 | POLEMOUNT | 025KVA, 12470GRDY/7200, 120/240, NO TAP, SP, 1 BU
776689.001 | 14518103 | 126 |  | 500363 | SC0039 | 2026-01-21 | POLEMOUNT | 025KVA, 12470GRDY/7200, 120/240, NO TAP, SP, 1 BU
776689.001 | 14518104 | 126 |  | 500363 | SC0039 | 2026-01-21 | POLEMOUNT | 025KVA, 12470GRDY/7200, 120/240, NO TAP, SP, 1 BU
776689.001 | 14518105 | 126 |  | 500363 | SC0039 | 2026-01-21 | POLEMOUNT | 025KVA, 12470GRDY/7200, 120/240, NO TAP, SP, 1 BU
776689.001 | 14518106 | 126 |  | 500363 | SC0039 | 2026-01-21 | POLEMOUNT | 025KVA, 12470GRDY/7200, 120/240, NO TAP, SP, 1 BU
776689.001 | 14518107 | 126 |  | 500363 | SC0039 | 2026-01-21 | POLEMOUNT | 025KVA, 12470GRDY/7200, 120/240, NO TAP, SP, 1 BU
776689.001 | 14518108 | 126 |  | 500363 | SC0039 | 2026-01-21 | POLEMOUNT | 025KVA, 12470GRDY/7200, 120/240, NO TAP, SP, 1 BU
776717.003 | 14518161 | 126 |  | 502854 | NC0126 | 2026-01-21 | OVERHEAD | 015KVA, 22860GRDY/13200, 120/240, NO TAP, SP, 1 BU
776717.003 | 14518162 | 126 |  | 502854 | NC0126 | 2026-01-21 | OVERHEAD | 015KVA, 22860GRDY/13200, 120/240, NO TAP, SP, 1 BU
776717.003 | 14518163 | 126 |  | 502854 | NC0126 | 2026-01-21 | OVERHEAD | 015KVA, 22860GRDY/13200, 120/240, NO TAP, SP, 1 BU
776717.003 | 14518164 | 126 |  | 502854 | NC0126 | 2026-01-21 | OVERHEAD | 015KVA, 22860GRDY/13200, 120/240, NO TAP, SP, 1 BU
776717.003 | 14518165 | 126 |  | 502854 | NC0126 | 2026-01-21 | OVERHEAD | 015KVA, 22860GRDY/13200, 120/240, NO TAP, SP, 1 BU
776717.003 | 14518166 | 126 |  | 502854 | NC0126 | 2026-01-21 | OVERHEAD | 015KVA, 22860GRDY/13200, 120/240, NO TAP, SP, 1 BU
776717.003 | 14518167 | 126 |  | 502854 | NC0126 | 2026-01-21 | OVERHEAD | 015KVA, 22860GRDY/13200, 120/240, NO TAP, SP, 1 BU
776717.003 | 14518168 | 126 |  | 502854 | NC0126 | 2026-01-21 | OVERHEAD | 015KVA, 22860GRDY/13200, 120/240, NO TAP, SP, 1 BU
776717.003 | 14518169 | 126 |  | 502854 | NC0126 | 2026-01-21 | OVERHEAD | 015KVA, 22860GRDY/13200, 120/240, NO TAP, SP, 1 BU
776717.003 | 14518170 | 126 |  | 502854 | NC0126 | 2026-01-21 | OVERHEAD | 015KVA, 22860GRDY/13200, 120/240, NO TAP, SP, 1 BU
776717.003 | 14518171 | 126 |  | 502854 | NC0126 | 2026-01-21 | OVERHEAD | 015KVA, 22860GRDY/13200, 120/240, NO TAP, SP, 1 BU
776717.003 | 14518172 | 126 |  | 502854 | NC0126 | 2026-01-21 | OVERHEAD | 015KVA, 22860GRDY/13200, 120/240, NO TAP, SP, 1 BU
776717.003 | 14518173 | 126 |  | 502854 | NC0126 | 2026-01-21 | OVERHEAD | 015KVA, 22860GRDY/13200, 120/240, NO TAP, SP, 1 BU
776717.003 | 14518174 | 126 |  | 502854 | NC0126 | 2026-01-21 | OVERHEAD | 015KVA, 22860GRDY/13200, 120/240, NO TAP, SP, 1 BU
776717.003 | 14518175 | 126 |  | 502854 | NC0126 | 2026-01-21 | OVERHEAD | 015KVA, 22860GRDY/13200, 120/240, NO TAP, SP, 1 BU
776717.003 | 14518176 | 126 |  | 502854 | NC0126 | 2026-01-21 | OVERHEAD | 015KVA, 22860GRDY/13200, 120/240, NO TAP, SP, 1 BU
776717.003 | 14518177 | 126 |  | 502854 | NC0126 | 2026-01-21 | OVERHEAD | 015KVA, 22860GRDY/13200, 120/240, NO TAP, SP, 1 BU
776717.003 | 14518178 | 126 |  | 502854 | NC0126 | 2026-01-21 | OVERHEAD | 015KVA, 22860GRDY/13200, 120/240, NO TAP, SP, 1 BU
776717.003 | 14518179 | 126 |  | 502854 | NC0126 | 2026-01-21 | OVERHEAD | 015KVA, 22860GRDY/13200, 120/240, NO TAP, SP, 1 BU
776717.003 | 14518180 | 126 |  | 502854 | NC0126 | 2026-01-21 | OVERHEAD | 015KVA, 22860GRDY/13200, 120/240, NO TAP, SP, 1 BU
776717.004 | 14518221 | 126 |  | 502854 | NC0126 | 2026-01-19 | OVERHEAD | 025KVA, 22860GRDY/13200, 120/240, NO TAP, SP, 1 BU
776717.004 | 14518222 | 126 |  | 502854 | NC0126 | 2026-01-19 | OVERHEAD | 025KVA, 22860GRDY/13200, 120/240, NO TAP, SP, 1 BU
776717.004 | 14518223 | 126 |  | 502854 | NC0126 | 2026-01-19 | OVERHEAD | 025KVA, 22860GRDY/13200, 120/240, NO TAP, SP, 1 BU
776717.004 | 14518224 | 126 |  | 502854 | NC0126 | 2026-01-19 | OVERHEAD | 025KVA, 22860GRDY/13200, 120/240, NO TAP, SP, 1 BU
776717.004 | 14518225 | 126 |  | 502854 | NC0126 | 2026-01-19 | OVERHEAD | 025KVA, 22860GRDY/13200, 120/240, NO TAP, SP, 1 BU
776717.004 | 14518226 | 126 |  | 502854 | NC0126 | 2026-01-19 | OVERHEAD | 025KVA, 22860GRDY/13200, 120/240, NO TAP, SP, 1 BU
776717.004 | 14518227 | 126 |  | 502854 | NC0126 | 2026-01-19 | OVERHEAD | 025KVA, 22860GRDY/13200, 120/240, NO TAP, SP, 1 BU
776717.004 | 14518228 | 126 |  | 502854 | NC0126 | 2026-01-19 | OVERHEAD | 025KVA, 22860GRDY/13200, 120/240, NO TAP, SP, 1 BU
776717.004 | 14518229 | 126 |  | 502854 | NC0126 | 2026-01-19 | OVERHEAD | 025KVA, 22860GRDY/13200, 120/240, NO TAP, SP, 1 BU
776717.004 | 14518230 | 126 |  | 502854 | NC0126 | 2026-01-19 | OVERHEAD | 025KVA, 22860GRDY/13200, 120/240, NO TAP, SP, 1 BU
776717.004 | 14518231 | 126 |  | 502854 | NC0126 | 2026-01-19 | OVERHEAD | 025KVA, 22860GRDY/13200, 120/240, NO TAP, SP, 1 BU
776717.004 | 14518232 | 126 |  | 502854 | NC0126 | 2026-01-19 | OVERHEAD | 025KVA, 22860GRDY/13200, 120/240, NO TAP, SP, 1 BU
776717.004 | 14518233 | 126 |  | 502854 | NC0126 | 2026-01-19 | OVERHEAD | 025KVA, 22860GRDY/13200, 120/240, NO TAP, SP, 1 BU
776717.004 | 14518234 | 126 |  | 502854 | NC0126 | 2026-01-19 | OVERHEAD | 025KVA, 22860GRDY/13200, 120/240, NO TAP, SP, 1 BU
776717.004 | 14518235 | 126 |  | 502854 | NC0126 | 2026-01-19 | OVERHEAD | 025KVA, 22860GRDY/13200, 120/240, NO TAP, SP, 1 BU
776717.004 | 14518236 | 126 |  | 502854 | NC0126 | 2026-01-19 | OVERHEAD | 025KVA, 22860GRDY/13200, 120/240, NO TAP, SP, 1 BU
776717.004 | 14518237 | 126 |  | 502854 | NC0126 | 2026-01-19 | OVERHEAD | 025KVA, 22860GRDY/13200, 120/240, NO TAP, SP, 1 BU
776717.004 | 14518238 | 126 |  | 502854 | NC0126 | 2026-01-19 | OVERHEAD | 025KVA, 22860GRDY/13200, 120/240, NO TAP, SP, 1 BU
776717.004 | 14518239 | 126 |  | 502854 | NC0126 | 2026-01-19 | OVERHEAD | 025KVA, 22860GRDY/13200, 120/240, NO TAP, SP, 1 BU
776717.004 | 14518240 | 126 |  | 502854 | NC0126 | 2026-01-19 | OVERHEAD | 025KVA, 22860GRDY/13200, 120/240, NO TAP, SP, 1 BU
776717.004 | 14518241 | 126 |  | 502854 | NC0126 | 2026-01-19 | OVERHEAD | 025KVA, 22860GRDY/13200, 120/240, NO TAP, SP, 1 BU
776717.004 | 14518242 | 126 |  | 502854 | NC0126 | 2026-01-19 | OVERHEAD | 025KVA, 22860GRDY/13200, 120/240, NO TAP, SP, 1 BU
776717.004 | 14518243 | 126 |  | 502854 | NC0126 | 2026-01-19 | OVERHEAD | 025KVA, 22860GRDY/13200, 120/240, NO TAP, SP, 1 BU
776717.004 | 14518244 | 126 |  | 502854 | NC0126 | 2026-01-19 | OVERHEAD | 025KVA, 22860GRDY/13200, 120/240, NO TAP, SP, 1 BU
776717.104 | 14518245 | 126 |  | 502854 | NC0126 | 2026-01-19 | OVERHEAD | 025KVA, 22860GRDY/13200, 120/240, NO TAP, SP, 1 BU
776717.104 | 14518246 | 126 |  | 502854 | NC0126 | 2026-01-19 | OVERHEAD | 025KVA, 22860GRDY/13200, 120/240, NO TAP, SP, 1 BU
776717.104 | 14518247 | 126 |  | 502854 | NC0126 | 2026-01-19 | OVERHEAD | 025KVA, 22860GRDY/13200, 120/240, NO TAP, SP, 1 BU
776717.104 | 14518248 | 126 |  | 502854 | NC0126 | 2026-01-19 | OVERHEAD | 025KVA, 22860GRDY/13200, 120/240, NO TAP, SP, 1 BU
776717.104 | 14518249 | 126 |  | 502854 | NC0126 | 2026-01-19 | OVERHEAD | 025KVA, 22860GRDY/13200, 120/240, NO TAP, SP, 1 BU
776717.104 | 14518250 | 126 |  | 502854 | NC0126 | 2026-01-19 | OVERHEAD | 025KVA, 22860GRDY/13200, 120/240, NO TAP, SP, 1 BU
776717.104 | 14518251 | 126 |  | 502854 | NC0126 | 2026-01-19 | OVERHEAD | 025KVA, 22860GRDY/13200, 120/240, NO TAP, SP, 1 BU
776717.104 | 14518252 | 126 |  | 502854 | NC0126 | 2026-01-19 | OVERHEAD | 025KVA, 22860GRDY/13200, 120/240, NO TAP, SP, 1 BU
776717.104 | 14518253 | 126 |  | 502854 | NC0126 | 2026-01-19 | OVERHEAD | 025KVA, 22860GRDY/13200, 120/240, NO TAP, SP, 1 BU
776717.104 | 14518254 | 126 |  | 502854 | NC0126 | 2026-01-19 | OVERHEAD | 025KVA, 22860GRDY/13200, 120/240, NO TAP, SP, 1 BU
776717.104 | 14518255 | 126 |  | 502854 | NC0126 | 2026-01-19 | OVERHEAD | 025KVA, 22860GRDY/13200, 120/240, NO TAP, SP, 1 BU
776717.104 | 14518256 | 126 |  | 502854 | NC0126 | 2026-01-19 | OVERHEAD | 025KVA, 22860GRDY/13200, 120/240, NO TAP, SP, 1 BU
776717.104 | 14518257 | 126 |  | 502854 | NC0126 | 2026-01-19 | OVERHEAD | 025KVA, 22860GRDY/13200, 120/240, NO TAP, SP, 1 BU
776717.104 | 14518258 | 126 |  | 502854 | NC0126 | 2026-01-19 | OVERHEAD | 025KVA, 22860GRDY/13200, 120/240, NO TAP, SP, 1 BU
776717.104 | 14518259 | 126 |  | 502854 | NC0126 | 2026-01-19 | OVERHEAD | 025KVA, 22860GRDY/13200, 120/240, NO TAP, SP, 1 BU
776717.104 | 14518260 | 126 |  | 502854 | NC0126 | 2026-01-19 | OVERHEAD | 025KVA, 22860GRDY/13200, 120/240, NO TAP, SP, 1 BU
776717.104 | 14518261 | 126 |  | 502854 | NC0126 | 2026-01-19 | OVERHEAD | 025KVA, 22860GRDY/13200, 120/240, NO TAP, SP, 1 BU
776717.104 | 14518262 | 126 |  | 502854 | NC0126 | 2026-01-19 | OVERHEAD | 025KVA, 22860GRDY/13200, 120/240, NO TAP, SP, 1 BU
776717.104 | 14518263 | 126 |  | 502854 | NC0126 | 2026-01-19 | OVERHEAD | 025KVA, 22860GRDY/13200, 120/240, NO TAP, SP, 1 BU
776717.104 | 14518264 | 126 |  | 502854 | NC0126 | 2026-01-19 | OVERHEAD | 025KVA, 22860GRDY/13200, 120/240, NO TAP, SP, 1 BU
776717.104 | 14518265 | 126 |  | 502854 | NC0126 | 2026-01-19 | OVERHEAD | 025KVA, 22860GRDY/13200, 120/240, NO TAP, SP, 1 BU
776717.104 | 14518266 | 126 |  | 502854 | NC0126 | 2026-01-19 | OVERHEAD | 025KVA, 22860GRDY/13200, 120/240, NO TAP, SP, 1 BU
776717.104 | 14518267 | 126 |  | 502854 | NC0126 | 2026-01-19 | OVERHEAD | 025KVA, 22860GRDY/13200, 120/240, NO TAP, SP, 1 BU
776717.104 | 14518268 | 126 |  | 502854 | NC0126 | 2026-01-19 | OVERHEAD | 025KVA, 22860GRDY/13200, 120/240, NO TAP, SP, 1 BU
776717.104 | 14518269 | 126 |  | 502854 | NC0126 | 2026-01-19 | OVERHEAD | 025KVA, 22860GRDY/13200, 120/240, NO TAP, SP, 1 BU
776717.104 | 14518270 | 126 |  | 502854 | NC0126 | 2026-01-19 | OVERHEAD | 025KVA, 22860GRDY/13200, 120/240, NO TAP, SP, 1 BU
776717.104 | 14518271 | 126 |  | 502854 | NC0126 | 2026-01-19 | OVERHEAD | 025KVA, 22860GRDY/13200, 120/240, NO TAP, SP, 1 BU
776717.104 | 14518272 | 126 |  | 502854 | NC0126 | 2026-01-19 | OVERHEAD | 025KVA, 22860GRDY/13200, 120/240, NO TAP, SP, 1 BU
776717.204 | 14518273 | 126 |  | 502854 | NC0126 | 2026-01-19 | OVERHEAD | 025KVA, 22860GRDY/13200, 120/240, NO TAP, SP, 1 BU
776717.204 | 14518274 | 126 |  | 502854 | NC0126 | 2026-01-19 | OVERHEAD | 025KVA, 22860GRDY/13200, 120/240, NO TAP, SP, 1 BU
776717.204 | 14518275 | 126 |  | 502854 | NC0126 | 2026-01-19 | OVERHEAD | 025KVA, 22860GRDY/13200, 120/240, NO TAP, SP, 1 BU
776717.204 | 14518276 | 126 |  | 502854 | NC0126 | 2026-01-19 | OVERHEAD | 025KVA, 22860GRDY/13200, 120/240, NO TAP, SP, 1 BU
776717.204 | 14518277 | 126 |  | 502854 | NC0126 | 2026-01-19 | OVERHEAD | 025KVA, 22860GRDY/13200, 120/240, NO TAP, SP, 1 BU
776717.204 | 14518278 | 126 |  | 502854 | NC0126 | 2026-01-19 | OVERHEAD | 025KVA, 22860GRDY/13200, 120/240, NO TAP, SP, 1 BU
776717.204 | 14518279 | 126 |  | 502854 | NC0126 | 2026-01-19 | OVERHEAD | 025KVA, 22860GRDY/13200, 120/240, NO TAP, SP, 1 BU
776717.204 | 14518280 | 126 |  | 502854 | NC0126 | 2026-01-19 | OVERHEAD | 025KVA, 22860GRDY/13200, 120/240, NO TAP, SP, 1 BU
776717.204 | 14518281 | 126 |  | 502854 | NC0126 | 2026-01-19 | OVERHEAD | 025KVA, 22860GRDY/13200, 120/240, NO TAP, SP, 1 BU
776717.204 | 14518282 | 126 |  | 502854 | NC0126 | 2026-01-19 | OVERHEAD | 025KVA, 22860GRDY/13200, 120/240, NO TAP, SP, 1 BU
776717.204 | 14518283 | 126 |  | 502854 | NC0126 | 2026-01-19 | OVERHEAD | 025KVA, 22860GRDY/13200, 120/240, NO TAP, SP, 1 BU
776717.204 | 14518284 | 126 |  | 502854 | NC0126 | 2026-01-19 | OVERHEAD | 025KVA, 22860GRDY/13200, 120/240, NO TAP, SP, 1 BU
776717.204 | 14518285 | 126 |  | 502854 | NC0126 | 2026-01-19 | OVERHEAD | 025KVA, 22860GRDY/13200, 120/240, NO TAP, SP, 1 BU
776717.204 | 14518286 | 126 |  | 502854 | NC0126 | 2026-01-19 | OVERHEAD | 025KVA, 22860GRDY/13200, 120/240, NO TAP, SP, 1 BU
776717.204 | 14518287 | 126 |  | 502854 | NC0126 | 2026-01-19 | OVERHEAD | 025KVA, 22860GRDY/13200, 120/240, NO TAP, SP, 1 BU
776717.204 | 14518288 | 126 |  | 502854 | NC0126 | 2026-01-19 | OVERHEAD | 025KVA, 22860GRDY/13200, 120/240, NO TAP, SP, 1 BU
776717.204 | 14518289 | 126 |  | 502854 | NC0126 | 2026-01-19 | OVERHEAD | 025KVA, 22860GRDY/13200, 120/240, NO TAP, SP, 1 BU
776717.204 | 14518290 | 126 |  | 502854 | NC0126 | 2026-01-19 | OVERHEAD | 025KVA, 22860GRDY/13200, 120/240, NO TAP, SP, 1 BU
776717.204 | 14518291 | 126 |  | 502854 | NC0126 | 2026-01-19 | OVERHEAD | 025KVA, 22860GRDY/13200, 120/240, NO TAP, SP, 1 BU
776717.204 | 14518292 | 126 |  | 502854 | NC0126 | 2026-01-19 | OVERHEAD | 025KVA, 22860GRDY/13200, 120/240, NO TAP, SP, 1 BU
776717.204 | 14518293 | 126 |  | 502854 | NC0126 | 2026-01-19 | OVERHEAD | 025KVA, 22860GRDY/13200, 120/240, NO TAP, SP, 1 BU
776717.204 | 14518294 | 126 |  | 502854 | NC0126 | 2026-01-19 | OVERHEAD | 025KVA, 22860GRDY/13200, 120/240, NO TAP, SP, 1 BU
776717.204 | 14518295 | 126 |  | 502854 | NC0126 | 2026-01-19 | OVERHEAD | 025KVA, 22860GRDY/13200, 120/240, NO TAP, SP, 1 BU
776717.204 | 14518296 | 126 |  | 502854 | NC0126 | 2026-01-20 | OVERHEAD | 025KVA, 22860GRDY/13200, 120/240, NO TAP, SP, 1 BU
776717.304 | 14518297 | 126 |  | 502854 | NC0126 | 2026-01-20 | OVERHEAD | 025KVA, 22860GRDY/13200, 120/240, NO TAP, SP, 1 BU
776717.304 | 14518298 | 126 |  | 502854 | NC0126 | 2026-01-20 | OVERHEAD | 025KVA, 22860GRDY/13200, 120/240, NO TAP, SP, 1 BU
776717.304 | 14518299 | 126 |  | 502854 | NC0126 | 2026-01-20 | OVERHEAD | 025KVA, 22860GRDY/13200, 120/240, NO TAP, SP, 1 BU
776717.304 | 14518300 | 126 |  | 502854 | NC0126 | 2026-01-20 | OVERHEAD | 025KVA, 22860GRDY/13200, 120/240, NO TAP, SP, 1 BU
776717.304 | 14518301 | 126 |  | 502854 | NC0126 | 2026-01-20 | OVERHEAD | 025KVA, 22860GRDY/13200, 120/240, NO TAP, SP, 1 BU
776717.304 | 14518302 | 126 |  | 502854 | NC0126 | 2026-01-20 | OVERHEAD | 025KVA, 22860GRDY/13200, 120/240, NO TAP, SP, 1 BU
776717.304 | 14518303 | 126 |  | 502854 | NC0126 | 2026-01-20 | OVERHEAD | 025KVA, 22860GRDY/13200, 120/240, NO TAP, SP, 1 BU
776717.304 | 14518304 | 126 |  | 502854 | NC0126 | 2026-01-20 | OVERHEAD | 025KVA, 22860GRDY/13200, 120/240, NO TAP, SP, 1 BU
776717.304 | 14518305 | 126 |  | 502854 | NC0126 | 2026-01-20 | OVERHEAD | 025KVA, 22860GRDY/13200, 120/240, NO TAP, SP, 1 BU
776717.304 | 14518306 | 126 |  | 502854 | NC0126 | 2026-01-20 | OVERHEAD | 025KVA, 22860GRDY/13200, 120/240, NO TAP, SP, 1 BU
776717.304 | 14518307 | 126 |  | 502854 | NC0126 | 2026-01-20 | OVERHEAD | 025KVA, 22860GRDY/13200, 120/240, NO TAP, SP, 1 BU
776717.304 | 14518308 | 126 |  | 502854 | NC0126 | 2026-01-20 | OVERHEAD | 025KVA, 22860GRDY/13200, 120/240, NO TAP, SP, 1 BU
776717.304 | 14518309 | 126 |  | 502854 | NC0126 | 2026-01-20 | OVERHEAD | 025KVA, 22860GRDY/13200, 120/240, NO TAP, SP, 1 BU
776717.304 | 14518310 | 126 |  | 502854 | NC0126 | 2026-01-20 | OVERHEAD | 025KVA, 22860GRDY/13200, 120/240, NO TAP, SP, 1 BU
776717.304 | 14518311 | 126 |  | 502854 | NC0126 | 2026-01-20 | OVERHEAD | 025KVA, 22860GRDY/13200, 120/240, NO TAP, SP, 1 BU
776717.304 | 14518312 | 126 |  | 502854 | NC0126 | 2026-01-20 | OVERHEAD | 025KVA, 22860GRDY/13200, 120/240, NO TAP, SP, 1 BU
776717.304 | 14518313 | 126 |  | 502854 | NC0126 | 2026-01-20 | OVERHEAD | 025KVA, 22860GRDY/13200, 120/240, NO TAP, SP, 1 BU
776717.304 | 14518314 | 126 |  | 502854 | NC0126 | 2026-01-20 | OVERHEAD | 025KVA, 22860GRDY/13200, 120/240, NO TAP, SP, 1 BU
776717.304 | 14518315 | 126 |  | 502854 | NC0126 | 2026-01-20 | OVERHEAD | 025KVA, 22860GRDY/13200, 120/240, NO TAP, SP, 1 BU
776717.304 | 14518316 | 126 |  | 502854 | NC0126 | 2026-01-20 | OVERHEAD | 025KVA, 22860GRDY/13200, 120/240, NO TAP, SP, 1 BU
776717.304 | 14518317 | 126 |  | 502854 | NC0126 | 2026-01-20 | OVERHEAD | 025KVA, 22860GRDY/13200, 120/240, NO TAP, SP, 1 BU
776717.304 | 14518318 | 126 |  | 502854 | NC0126 | 2026-01-20 | OVERHEAD | 025KVA, 22860GRDY/13200, 120/240, NO TAP, SP, 1 BU
776717.304 | 14518319 | 126 |  | 502854 | NC0126 | 2026-01-20 | OVERHEAD | 025KVA, 22860GRDY/13200, 120/240, NO TAP, SP, 1 BU
776717.304 | 14518320 | 126 |  | 502854 | NC0126 | 2026-01-20 | OVERHEAD | 025KVA, 22860GRDY/13200, 120/240, NO TAP, SP, 1 BU
776717.304 | 14518321 | 126 |  | 502854 | NC0126 | 2026-01-20 | OVERHEAD | 025KVA, 22860GRDY/13200, 120/240, NO TAP, SP, 1 BU
776717.304 | 14518322 | 126 |  | 502854 | NC0126 | 2026-01-20 | OVERHEAD | 025KVA, 22860GRDY/13200, 120/240, NO TAP, SP, 1 BU
776717.304 | 14518323 | 126 |  | 502854 | NC0126 | 2026-01-20 | OVERHEAD | 025KVA, 22860GRDY/13200, 120/240, NO TAP, SP, 1 BU
776717.304 | 14518324 | 126 |  | 502854 | NC0126 | 2026-01-20 | OVERHEAD | 025KVA, 22860GRDY/13200, 120/240, NO TAP, SP, 1 BU
776717.304 | 14518325 | 126 |  | 502854 | NC0126 | 2026-01-20 | OVERHEAD | 025KVA, 22860GRDY/13200, 120/240, NO TAP, SP, 1 BU
776717.304 | 14518326 | 126 |  | 502854 | NC0126 | 2026-01-20 | OVERHEAD | 025KVA, 22860GRDY/13200, 120/240, NO TAP, SP, 1 BU
776717.304 | 14518327 | 126 |  | 502854 | NC0126 | 2026-01-20 | OVERHEAD | 025KVA, 22860GRDY/13200, 120/240, NO TAP, SP, 1 BU
776717.304 | 14518328 | 126 |  | 502854 | NC0126 | 2026-01-20 | OVERHEAD | 025KVA, 22860GRDY/13200, 120/240, NO TAP, SP, 1 BU
776717.304 | 14518329 | 126 |  | 502854 | NC0126 | 2026-01-20 | OVERHEAD | 025KVA, 22860GRDY/13200, 120/240, NO TAP, SP, 1 BU
776717.304 | 14518330 | 126 |  | 502854 | NC0126 | 2026-01-20 | OVERHEAD | 025KVA, 22860GRDY/13200, 120/240, NO TAP, SP, 1 BU
776717.304 | 14518331 | 126 |  | 502854 | NC0126 | 2026-01-20 | OVERHEAD | 025KVA, 22860GRDY/13200, 120/240, NO TAP, SP, 1 BU
776717.304 | 14518332 | 126 |  | 502854 | NC0126 | 2026-01-20 | OVERHEAD | 025KVA, 22860GRDY/13200, 120/240, NO TAP, SP, 1 BU
776717.304 | 14518333 | 126 |  | 502854 | NC0126 | 2026-01-20 | OVERHEAD | 025KVA, 22860GRDY/13200, 120/240, NO TAP, SP, 1 BU
776717.304 | 14518334 | 126 |  | 502854 | NC0126 | 2026-01-20 | OVERHEAD | 025KVA, 22860GRDY/13200, 120/240, NO TAP, SP, 1 BU
776717.304 | 14518335 | 126 |  | 502854 | NC0126 | 2026-01-20 | OVERHEAD | 025KVA, 22860GRDY/13200, 120/240, NO TAP, SP, 1 BU
776717.304 | 14518336 | 126 |  | 502854 | NC0126 | 2026-01-20 | OVERHEAD | 025KVA, 22860GRDY/13200, 120/240, NO TAP, SP, 1 BU
776717.304 | 14518337 | 126 |  | 502854 | NC0126 | 2026-01-20 | OVERHEAD | 025KVA, 22860GRDY/13200, 120/240, NO TAP, SP, 1 BU
776717.304 | 14518338 | 126 |  | 502854 | NC0126 | 2026-01-20 | OVERHEAD | 025KVA, 22860GRDY/13200, 120/240, NO TAP, SP, 1 BU
776717.304 | 14518339 | 126 |  | 502854 | NC0126 | 2026-01-20 | OVERHEAD | 025KVA, 22860GRDY/13200, 120/240, NO TAP, SP, 1 BU
776717.304 | 14518340 | 126 |  | 502854 | NC0126 | 2026-01-20 | OVERHEAD | 025KVA, 22860GRDY/13200, 120/240, NO TAP, SP, 1 BU
776719.001 | 14518403 | 126 |  | 502829 | NC0126 | 2026-01-19 | POLEMOUNT | 037KVA, 12470GRDY/7200, 120/240, NO TAP, SP, 1 BU
776719.001 | 14518404 | 126 |  | 502829 | NC0126 | 2026-01-19 | POLEMOUNT | 037KVA, 12470GRDY/7200, 120/240, NO TAP, SP, 1 BU
776719.001 | 14518405 | 126 |  | 502829 | NC0126 | 2026-01-19 | POLEMOUNT | 037KVA, 12470GRDY/7200, 120/240, NO TAP, SP, 1 BU
776719.001 | 14518406 | 126 |  | 502829 | NC0126 | 2026-01-19 | POLEMOUNT | 037KVA, 12470GRDY/7200, 120/240, NO TAP, SP, 1 BU
776719.001 | 14518407 | 126 |  | 502829 | NC0126 | 2026-01-19 | POLEMOUNT | 037KVA, 12470GRDY/7200, 120/240, NO TAP, SP, 1 BU
776719.001 | 14518408 | 126 |  | 502829 | NC0126 | 2026-01-19 | POLEMOUNT | 037KVA, 12470GRDY/7200, 120/240, NO TAP, SP, 1 BU
776719.001 | 14518409 | 126 |  | 502829 | NC0126 | 2026-01-19 | POLEMOUNT | 037KVA, 12470GRDY/7200, 120/240, NO TAP, SP, 1 BU
776719.001 | 14518410 | 126 |  | 502829 | NC0126 | 2026-01-19 | POLEMOUNT | 037KVA, 12470GRDY/7200, 120/240, NO TAP, SP, 1 BU
776719.001 | 14518411 | 126 |  | 502829 | NC0126 | 2026-01-19 | POLEMOUNT | 037KVA, 12470GRDY/7200, 120/240, NO TAP, SP, 1 BU
776719.001 | 14518412 | 126 |  | 502829 | NC0126 | 2026-01-19 | POLEMOUNT | 037KVA, 12470GRDY/7200, 120/240, NO TAP, SP, 1 BU
776719.001 | 14518413 | 126 |  | 502829 | NC0126 | 2026-01-19 | POLEMOUNT | 037KVA, 12470GRDY/7200, 120/240, NO TAP, SP, 1 BU
776719.001 | 14518414 | 126 |  | 502829 | NC0126 | 2026-01-19 | POLEMOUNT | 037KVA, 12470GRDY/7200, 120/240, NO TAP, SP, 1 BU
776719.002 | 14518415 | 126 |  | 502829 | NC0126 | 2026-01-19 | POLEMOUNT | 050KVA, 22860GRDY/13200, 120/240, NO TAP, SP, 1 BU
776719.002 | 14518416 | 126 |  | 502829 | NC0126 | 2026-01-19 | POLEMOUNT | 050KVA, 22860GRDY/13200, 120/240, NO TAP, SP, 1 BU
776719.002 | 14518417 | 126 |  | 502829 | NC0126 | 2026-01-19 | POLEMOUNT | 050KVA, 22860GRDY/13200, 120/240, NO TAP, SP, 1 BU
776719.002 | 14518418 | 126 |  | 502829 | NC0126 | 2026-01-20 | POLEMOUNT | 050KVA, 22860GRDY/13200, 120/240, NO TAP, SP, 1 BU
776719.002 | 14518419 | 126 |  | 502829 | NC0126 | 2026-01-19 | POLEMOUNT | 050KVA, 22860GRDY/13200, 120/240, NO TAP, SP, 1 BU
776719.002 | 14518420 | 126 |  | 502829 | NC0126 | 2026-01-19 | POLEMOUNT | 050KVA, 22860GRDY/13200, 120/240, NO TAP, SP, 1 BU
776719.002 | 14518421 | 126 |  | 502829 | NC0126 | 2026-01-19 | POLEMOUNT | 050KVA, 22860GRDY/13200, 120/240, NO TAP, SP, 1 BU
776719.002 | 14518422 | 126 |  | 502829 | NC0126 | 2026-01-19 | POLEMOUNT | 050KVA, 22860GRDY/13200, 120/240, NO TAP, SP, 1 BU
776719.003 | 14518423 | 126 |  | 502829 | NC0126 | 2026-01-20 | POLE-MICRO | 001KVA, 22860GRDY/13200, 120, NO TAP, SP, 1 BU
776719.003 | 14518424 | 126 |  | 502829 | NC0126 | 2026-01-20 | POLE-MICRO | 001KVA, 22860GRDY/13200, 120, NO TAP, SP, 1 BU
776719.003 | 14518425 | 126 |  | 502829 | NC0126 | 2026-01-20 | POLE-MICRO | 001KVA, 22860GRDY/13200, 120, NO TAP, SP, 1 BU
776719.003 | 14518426 | 126 |  | 502829 | NC0126 | 2026-01-20 | POLE-MICRO | 001KVA, 22860GRDY/13200, 120, NO TAP, SP, 1 BU
776719.003 | 14518427 | 126 |  | 502829 | NC0126 | 2026-01-20 | POLE-MICRO | 001KVA, 22860GRDY/13200, 120, NO TAP, SP, 1 BU
776719.003 | 14518428 | 126 |  | 502829 | NC0126 | 2026-01-20 | POLE-MICRO | 001KVA, 22860GRDY/13200, 120, NO TAP, SP, 1 BU
776719.003 | 14518429 | 126 |  | 502829 | NC0126 | 2026-01-20 | POLE-MICRO | 001KVA, 22860GRDY/13200, 120, NO TAP, SP, 1 BU
776719.003 | 14518430 | 126 |  | 502829 | NC0126 | 2026-01-20 | POLE-MICRO | 001KVA, 22860GRDY/13200, 120, NO TAP, SP, 1 BU
776719.004 | 14518431 | 126 |  | 502829 | NC0126 | 2026-01-20 | POLEMOUNT | 075KVA, 7200/12470Y, 120/240, TAP, SP, 2 BU
776719.004 | 14518432 | 126 |  | 502829 | NC0126 | 2026-01-20 | POLEMOUNT | 075KVA, 7200/12470Y, 120/240, TAP, SP, 2 BU
776719.005 | 14518433 | 126 |  | 502829 | NC0126 | 2026-01-20 | POLEMOUNT | 100KVA, 7200/12470Y, 120/240, TAP, SP, 2 BU
776719.005 | 14518434 | 126 |  | 502829 | NC0126 | 2026-01-20 | POLEMOUNT | 100KVA, 7200/12470Y, 120/240, TAP, SP, 2 BU
776719.006 | 14518435 | 126 |  | 502829 | NC0126 | 2026-01-20 | POLEMOUNT | 025KVA, 22860GRDY/13200, 120/240, NO TAP, SP, 1 BU
776719.006 | 14518436 | 126 |  | 502829 | NC0126 | 2026-01-20 | POLEMOUNT | 025KVA, 22860GRDY/13200, 120/240, NO TAP, SP, 1 BU
776719.006 | 14518437 | 126 |  | 502829 | NC0126 | 2026-01-20 | POLEMOUNT | 025KVA, 22860GRDY/13200, 120/240, NO TAP, SP, 1 BU
776719.006 | 14518438 | 126 |  | 502829 | NC0126 | 2026-01-20 | POLEMOUNT | 025KVA, 22860GRDY/13200, 120/240, NO TAP, SP, 1 BU
776719.006 | 14518439 | 126 |  | 502829 | NC0126 | 2026-01-20 | POLEMOUNT | 025KVA, 22860GRDY/13200, 120/240, NO TAP, SP, 1 BU
776719.006 | 14518440 | 126 |  | 502829 | NC0126 | 2026-01-20 | POLEMOUNT | 025KVA, 22860GRDY/13200, 120/240, NO TAP, SP, 1 BU
776719.006 | 14518441 | 126 |  | 502829 | NC0126 | 2026-01-20 | POLEMOUNT | 025KVA, 22860GRDY/13200, 120/240, NO TAP, SP, 1 BU
776719.006 | 14518442 | 126 |  | 502829 | NC0126 | 2026-01-20 | POLEMOUNT | 025KVA, 22860GRDY/13200, 120/240, NO TAP, SP, 1 BU
776719.006 | 14518443 | 126 |  | 502829 | NC0126 | 2026-01-20 | POLEMOUNT | 025KVA, 22860GRDY/13200, 120/240, NO TAP, SP, 1 BU
776719.006 | 14518444 | 126 |  | 502829 | NC0126 | 2026-01-20 | POLEMOUNT | 025KVA, 22860GRDY/13200, 120/240, NO TAP, SP, 1 BU
776719.006 | 14518445 | 126 |  | 502829 | NC0126 | 2026-01-20 | POLEMOUNT | 025KVA, 22860GRDY/13200, 120/240, NO TAP, SP, 1 BU
776719.006 | 14518446 | 126 |  | 502829 | NC0126 | 2026-01-20 | POLEMOUNT | 025KVA, 22860GRDY/13200, 120/240, NO TAP, SP, 1 BU
776719.006 | 14518447 | 126 |  | 502829 | NC0126 | 2026-01-20 | POLEMOUNT | 025KVA, 22860GRDY/13200, 120/240, NO TAP, SP, 1 BU
776719.006 | 14518448 | 126 |  | 502829 | NC0126 | 2026-01-21 | POLEMOUNT | 025KVA, 22860GRDY/13200, 120/240, NO TAP, SP, 1 BU
776719.006 | 14518449 | 126 |  | 502829 | NC0126 | 2026-01-20 | POLEMOUNT | 025KVA, 22860GRDY/13200, 120/240, NO TAP, SP, 1 BU
776719.006 | 14518450 | 126 |  | 502829 | NC0126 | 2026-01-20 | POLEMOUNT | 025KVA, 22860GRDY/13200, 120/240, NO TAP, SP, 1 BU
776719.006 | 14518451 | 126 |  | 502829 | NC0126 | 2026-01-20 | POLEMOUNT | 025KVA, 22860GRDY/13200, 120/240, NO TAP, SP, 1 BU
776719.006 | 14518452 | 126 |  | 502829 | NC0126 | 2026-01-20 | POLEMOUNT | 025KVA, 22860GRDY/13200, 120/240, NO TAP, SP, 1 BU
776719.006 | 14518453 | 126 |  | 502829 | NC0126 | 2026-01-20 | POLEMOUNT | 025KVA, 22860GRDY/13200, 120/240, NO TAP, SP, 1 BU
776719.006 | 14518454 | 126 |  | 502829 | NC0126 | 2026-01-20 | POLEMOUNT | 025KVA, 22860GRDY/13200, 120/240, NO TAP, SP, 1 BU
776719.006 | 14518455 | 126 |  | 502829 | NC0126 | 2026-01-20 | POLEMOUNT | 025KVA, 22860GRDY/13200, 120/240, NO TAP, SP, 1 BU
776719.006 | 14518456 | 126 |  | 502829 | NC0126 | 2026-01-20 | POLEMOUNT | 025KVA, 22860GRDY/13200, 120/240, NO TAP, SP, 1 BU
776719.006 | 14518457 | 126 |  | 502829 | NC0126 | 2026-01-20 | POLEMOUNT | 025KVA, 22860GRDY/13200, 120/240, NO TAP, SP, 1 BU
776719.006 | 14518458 | 126 |  | 502829 | NC0126 | 2026-01-20 | POLEMOUNT | 025KVA, 22860GRDY/13200, 120/240, NO TAP, SP, 1 BU
776719.006 | 14518459 | 126 |  | 502829 | NC0126 | 2026-01-20 | POLEMOUNT | 025KVA, 22860GRDY/13200, 120/240, NO TAP, SP, 1 BU
776719.006 | 14518460 | 126 |  | 502829 | NC0126 | 2026-01-20 | POLEMOUNT | 025KVA, 22860GRDY/13200, 120/240, NO TAP, SP, 1 BU
776719.006 | 14518461 | 126 |  | 502829 | NC0126 | 2026-01-20 | POLEMOUNT | 025KVA, 22860GRDY/13200, 120/240, NO TAP, SP, 1 BU
776719.006 | 14518462 | 126 |  | 502829 | NC0126 | 2026-01-20 | POLEMOUNT | 025KVA, 22860GRDY/13200, 120/240, NO TAP, SP, 1 BU
776719.006 | 14518463 | 126 |  | 502829 | NC0126 | 2026-01-20 | POLEMOUNT | 025KVA, 22860GRDY/13200, 120/240, NO TAP, SP, 1 BU
776719.006 | 14518464 | 126 |  | 502829 | NC0126 | 2026-01-20 | POLEMOUNT | 025KVA, 22860GRDY/13200, 120/240, NO TAP, SP, 1 BU
776719.006 | 14518465 | 126 |  | 502829 | NC0126 | 2026-01-20 | POLEMOUNT | 025KVA, 22860GRDY/13200, 120/240, NO TAP, SP, 1 BU
776719.006 | 14518466 | 126 |  | 502829 | NC0126 | 2026-01-20 | POLEMOUNT | 025KVA, 22860GRDY/13200, 120/240, NO TAP, SP, 1 BU
776719.006 | 14518467 | 126 |  | 502829 | NC0126 | 2026-01-20 | POLEMOUNT | 025KVA, 22860GRDY/13200, 120/240, NO TAP, SP, 1 BU
776719.006 | 14518468 | 126 |  | 502829 | NC0126 | 2026-01-20 | POLEMOUNT | 025KVA, 22860GRDY/13200, 120/240, NO TAP, SP, 1 BU
776719.006 | 14518469 | 126 |  | 502829 | NC0126 | 2026-01-20 | POLEMOUNT | 025KVA, 22860GRDY/13200, 120/240, NO TAP, SP, 1 BU
776719.006 | 14518470 | 126 |  | 502829 | NC0126 | 2026-01-20 | POLEMOUNT | 025KVA, 22860GRDY/13200, 120/240, NO TAP, SP, 1 BU
776719.006 | 14518471 | 126 |  | 502829 | NC0126 | 2026-01-20 | POLEMOUNT | 025KVA, 22860GRDY/13200, 120/240, NO TAP, SP, 1 BU
776719.006 | 14518472 | 126 |  | 502829 | NC0126 | 2026-01-20 | POLEMOUNT | 025KVA, 22860GRDY/13200, 120/240, NO TAP, SP, 1 BU
776719.006 | 14518473 | 126 |  | 502829 | NC0126 | 2026-01-20 | POLEMOUNT | 025KVA, 22860GRDY/13200, 120/240, NO TAP, SP, 1 BU
776743.003 | 14518519 | 126 |  | 504289 | TX0805 | 2026-01-21 | POLEMOUNT | 015KVA, 12470GRDY/7200, 120/240, NO TAP, SP, 1 BU
776743.003 | 14518520 | 126 |  | 504289 | TX0805 | 2026-01-21 | POLEMOUNT | 015KVA, 12470GRDY/7200, 120/240, NO TAP, SP, 1 BU
776743.003 | 14518521 | 126 |  | 504289 | TX0805 | 2026-01-21 | POLEMOUNT | 015KVA, 12470GRDY/7200, 120/240, NO TAP, SP, 1 BU
776743.003 | 14518522 | 126 |  | 504289 | TX0805 | 2026-01-21 | POLEMOUNT | 015KVA, 12470GRDY/7200, 120/240, NO TAP, SP, 1 BU
776743.003 | 14518523 | 126 |  | 504289 | TX0805 | 2026-01-21 | POLEMOUNT | 015KVA, 12470GRDY/7200, 120/240, NO TAP, SP, 1 BU
776743.003 | 14518524 | 126 |  | 504289 | TX0805 | 2026-01-21 | POLEMOUNT | 015KVA, 12470GRDY/7200, 120/240, NO TAP, SP, 1 BU
776743.003 | 14518525 | 126 |  | 504289 | TX0805 | 2026-01-21 | POLEMOUNT | 015KVA, 12470GRDY/7200, 120/240, NO TAP, SP, 1 BU
776743.003 | 14518526 | 126 |  | 504289 | TX0805 | 2026-01-21 | POLEMOUNT | 015KVA, 12470GRDY/7200, 120/240, NO TAP, SP, 1 BU
776743.003 | 14518527 | 126 |  | 504289 | TX0805 | 2026-01-21 | POLEMOUNT | 015KVA, 12470GRDY/7200, 120/240, NO TAP, SP, 1 BU
776743.003 | 14518528 | 126 |  | 504289 | TX0805 | 2026-01-21 | POLEMOUNT | 015KVA, 12470GRDY/7200, 120/240, NO TAP, SP, 1 BU
776743.003 | 14518529 | 126 |  | 504289 | TX0805 | 2026-01-21 | POLEMOUNT | 015KVA, 12470GRDY/7200, 120/240, NO TAP, SP, 1 BU
776743.003 | 14518530 | 126 |  | 504289 | TX0805 | 2026-01-21 | POLEMOUNT | 015KVA, 12470GRDY/7200, 120/240, NO TAP, SP, 1 BU
776743.003 | 14518531 | 126 |  | 504289 | TX0805 | 2026-01-21 | POLEMOUNT | 015KVA, 12470GRDY/7200, 120/240, NO TAP, SP, 1 BU
776743.003 | 14518532 | 126 |  | 504289 | TX0805 | 2026-01-21 | POLEMOUNT | 015KVA, 12470GRDY/7200, 120/240, NO TAP, SP, 1 BU
776743.003 | 14518533 | 126 |  | 504289 | TX0805 | 2026-01-21 | POLEMOUNT | 015KVA, 12470GRDY/7200, 120/240, NO TAP, SP, 1 BU
776743.003 | 14518534 | 126 |  | 504289 | TX0805 | 2026-01-21 | POLEMOUNT | 015KVA, 12470GRDY/7200, 120/240, NO TAP, SP, 1 BU
776743.003 | 14518535 | 126 |  | 504289 | TX0805 | 2026-01-21 | POLEMOUNT | 015KVA, 12470GRDY/7200, 120/240, NO TAP, SP, 1 BU
776743.003 | 14518536 | 126 |  | 504289 | TX0805 | 2026-01-21 | POLEMOUNT | 015KVA, 12470GRDY/7200, 120/240, NO TAP, SP, 1 BU
776743.003 | 14518537 | 126 |  | 504289 | TX0805 | 2026-01-21 | POLEMOUNT | 015KVA, 12470GRDY/7200, 120/240, NO TAP, SP, 1 BU
776743.003 | 14518538 | 126 |  | 504289 | TX0805 | 2026-01-21 | POLEMOUNT | 015KVA, 12470GRDY/7200, 120/240, NO TAP, SP, 1 BU
776743.003 | 14518539 | 126 |  | 504289 | TX0805 | 2026-01-21 | POLEMOUNT | 015KVA, 12470GRDY/7200, 120/240, NO TAP, SP, 1 BU
776743.003 | 14518540 | 126 |  | 504289 | TX0805 | 2026-01-21 | POLEMOUNT | 015KVA, 12470GRDY/7200, 120/240, NO TAP, SP, 1 BU
776944.001 | 14518752 | 126 |  | 503912 | OH0936 | 2026-01-20 | POLEMOUNT | 025KVA, 12470GRDY/7200, 120, NO TAP, SP, 1 BU
776944.001 | 14518753 | 126 |  | 503912 | OH0936 | 2026-01-20 | POLEMOUNT | 025KVA, 12470GRDY/7200, 120, NO TAP, SP, 1 BU
776944.001 | 14518754 | 126 |  | 503912 | OH0936 | 2026-01-20 | POLEMOUNT | 025KVA, 12470GRDY/7200, 120, NO TAP, SP, 1 BU
776944.001 | 14518755 | 126 |  | 503912 | OH0936 | 2026-01-20 | POLEMOUNT | 025KVA, 12470GRDY/7200, 120, NO TAP, SP, 1 BU
776944.001 | 14518756 | 126 |  | 503912 | OH0936 | 2026-01-20 | POLEMOUNT | 025KVA, 12470GRDY/7200, 120, NO TAP, SP, 1 BU
776946.001 | 14518757 | 126 |  | 503915 | OH0936 | 2026-01-20 | OVERHEAD | 025KVA, 12470GRDY/7200, 120/240, NO TAP, SP, 1 BU
776946.001 | 14518758 | 126 |  | 503915 | OH0936 | 2026-01-20 | OVERHEAD | 025KVA, 12470GRDY/7200, 120/240, NO TAP, SP, 1 BU
776946.001 | 14518759 | 126 |  | 503915 | OH0936 | 2026-01-20 | OVERHEAD | 025KVA, 12470GRDY/7200, 120/240, NO TAP, SP, 1 BU
776946.001 | 14518760 | 126 |  | 503915 | OH0936 | 2026-01-20 | OVERHEAD | 025KVA, 12470GRDY/7200, 120/240, NO TAP, SP, 1 BU
776946.001 | 14518761 | 126 |  | 503915 | OH0936 | 2026-01-20 | OVERHEAD | 025KVA, 12470GRDY/7200, 120/240, NO TAP, SP, 1 BU
776946.001 | 14518762 | 126 |  | 503915 | OH0936 | 2026-01-20 | OVERHEAD | 025KVA, 12470GRDY/7200, 120/240, NO TAP, SP, 1 BU
776946.001 | 14518763 | 126 |  | 503915 | OH0936 | 2026-01-20 | OVERHEAD | 025KVA, 12470GRDY/7200, 120/240, NO TAP, SP, 1 BU
776946.001 | 14518764 | 126 |  | 503915 | OH0936 | 2026-01-20 | OVERHEAD | 025KVA, 12470GRDY/7200, 120/240, NO TAP, SP, 1 BU
776946.001 | 14518765 | 126 |  | 503915 | OH0936 | 2026-01-20 | OVERHEAD | 025KVA, 12470GRDY/7200, 120/240, NO TAP, SP, 1 BU
776946.001 | 14518766 | 126 |  | 503915 | OH0936 | 2026-01-20 | OVERHEAD | 025KVA, 12470GRDY/7200, 120/240, NO TAP, SP, 1 BU
776946.001 | 14518767 | 126 |  | 503915 | OH0936 | 2026-01-20 | OVERHEAD | 025KVA, 12470GRDY/7200, 120/240, NO TAP, SP, 1 BU
776946.001 | 14518768 | 126 |  | 503915 | OH0936 | 2026-01-20 | OVERHEAD | 025KVA, 12470GRDY/7200, 120/240, NO TAP, SP, 1 BU
776946.001 | 14518769 | 126 |  | 503915 | OH0936 | 2026-01-20 | OVERHEAD | 025KVA, 12470GRDY/7200, 120/240, NO TAP, SP, 1 BU
776993.001 | 14518772 | 126 |  | 505821 | OH0936 | 2026-01-20 | POLEMOUNT | 025KVA, 13200GRDY/7620, 120/240, NO TAP, SP, 1 BU
776993.001 | 14518773 | 126 |  | 505821 | OH0936 | 2026-01-20 | POLEMOUNT | 025KVA, 13200GRDY/7620, 120/240, NO TAP, SP, 1 BU
776993.001 | 14518774 | 126 |  | 505821 | OH0936 | 2026-01-20 | POLEMOUNT | 025KVA, 13200GRDY/7620, 120/240, NO TAP, SP, 1 BU
776993.001 | 14518775 | 126 |  | 505821 | OH0936 | 2026-01-20 | POLEMOUNT | 025KVA, 13200GRDY/7620, 120/240, NO TAP, SP, 1 BU
776993.001 | 14518776 | 126 |  | 505821 | OH0936 | 2026-01-20 | POLEMOUNT | 025KVA, 13200GRDY/7620, 120/240, NO TAP, SP, 1 BU
776993.001 | 14518777 | 126 |  | 505821 | OH0936 | 2026-01-20 | POLEMOUNT | 025KVA, 13200GRDY/7620, 120/240, NO TAP, SP, 1 BU
776993.001 | 14518778 | 126 |  | 505821 | OH0936 | 2026-01-20 | POLEMOUNT | 025KVA, 13200GRDY/7620, 120/240, NO TAP, SP, 1 BU
776993.001 | 14518779 | 126 |  | 505821 | OH0936 | 2026-01-20 | POLEMOUNT | 025KVA, 13200GRDY/7620, 120/240, NO TAP, SP, 1 BU
776993.001 | 14518780 | 126 |  | 505821 | OH0936 | 2026-01-20 | POLEMOUNT | 025KVA, 13200GRDY/7620, 120/240, NO TAP, SP, 1 BU
776993.001 | 14518781 | 126 |  | 505821 | OH0936 | 2026-01-20 | POLEMOUNT | 025KVA, 13200GRDY/7620, 120/240, NO TAP, SP, 1 BU
776993.001 | 14518782 | 126 |  | 505821 | OH0936 | 2026-01-20 | POLEMOUNT | 025KVA, 13200GRDY/7620, 120/240, NO TAP, SP, 1 BU
776993.001 | 14518783 | 126 |  | 505821 | OH0936 | 2026-01-20 | POLEMOUNT | 025KVA, 13200GRDY/7620, 120/240, NO TAP, SP, 1 BU
776993.001 | 14518784 | 126 |  | 505821 | OH0936 | 2026-01-20 | POLEMOUNT | 025KVA, 13200GRDY/7620, 120/240, NO TAP, SP, 1 BU
776993.001 | 14518785 | 126 |  | 505821 | OH0936 | 2026-01-20 | POLEMOUNT | 025KVA, 13200GRDY/7620, 120/240, NO TAP, SP, 1 BU
776993.001 | 14518786 | 126 |  | 505821 | OH0936 | 2026-01-20 | POLEMOUNT | 025KVA, 13200GRDY/7620, 120/240, NO TAP, SP, 1 BU
776993.001 | 14518787 | 126 |  | 505821 | OH0936 | 2026-01-20 | POLEMOUNT | 025KVA, 13200GRDY/7620, 120/240, NO TAP, SP, 1 BU
776993.001 | 14518788 | 126 |  | 505821 | OH0936 | 2026-01-20 | POLEMOUNT | 025KVA, 13200GRDY/7620, 120/240, NO TAP, SP, 1 BU
776993.001 | 14518789 | 126 |  | 505821 | OH0936 | 2026-01-20 | POLEMOUNT | 025KVA, 13200GRDY/7620, 120/240, NO TAP, SP, 1 BU
776993.001 | 14518790 | 126 |  | 505821 | OH0936 | 2026-01-20 | POLEMOUNT | 025KVA, 13200GRDY/7620, 120/240, NO TAP, SP, 1 BU
776993.001 | 14518791 | 126 |  | 505821 | OH0936 | 2026-01-20 | POLEMOUNT | 025KVA, 13200GRDY/7620, 120/240, NO TAP, SP, 1 BU
776993.001 | 14518792 | 126 |  | 505821 | OH0936 | 2026-01-20 | POLEMOUNT | 025KVA, 13200GRDY/7620, 120/240, NO TAP, SP, 1 BU
776993.001 | 14518793 | 126 |  | 505821 | OH0936 | 2026-01-20 | POLEMOUNT | 025KVA, 13200GRDY/7620, 120/240, NO TAP, SP, 1 BU
776993.001 | 14518794 | 126 |  | 505821 | OH0936 | 2026-01-20 | POLEMOUNT | 025KVA, 13200GRDY/7620, 120/240, NO TAP, SP, 1 BU
776993.001 | 14518795 | 126 |  | 505821 | OH0936 | 2026-01-20 | POLEMOUNT | 025KVA, 13200GRDY/7620, 120/240, NO TAP, SP, 1 BU
776993.001 | 14518796 | 126 |  | 505821 | OH0936 | 2026-01-20 | POLEMOUNT | 025KVA, 13200GRDY/7620, 120/240, NO TAP, SP, 1 BU
777000.001 | 14518814 | 126 |  | 505138 | OH0936 | 2026-01-21 | OVERHEAD | 025KVA, 12470GRDY/7200, 120/240, NO TAP, SP, 1 BU
777000.001 | 14518815 | 126 |  | 505138 | OH0936 | 2026-01-21 | OVERHEAD | 025KVA, 12470GRDY/7200, 120/240, NO TAP, SP, 1 BU
777000.001 | 14518816 | 126 |  | 505138 | OH0936 | 2026-01-21 | OVERHEAD | 025KVA, 12470GRDY/7200, 120/240, NO TAP, SP, 1 BU
777000.001 | 14518817 | 126 |  | 505138 | OH0936 | 2026-01-21 | OVERHEAD | 025KVA, 12470GRDY/7200, 120/240, NO TAP, SP, 1 BU
777000.001 | 14518818 | 126 |  | 505138 | OH0936 | 2026-01-21 | OVERHEAD | 025KVA, 12470GRDY/7200, 120/240, NO TAP, SP, 1 BU
777001.001 | 14518819 | 126 |  | 504028 | OH0936 | 2026-01-19 | POLEMOUNT | 015KVA, 13200GRDY/7620, 120/240, NO TAP, SP, 1 BU
777001.001 | 14518820 | 126 |  | 504028 | OH0936 | 2026-01-19 | POLEMOUNT | 015KVA, 13200GRDY/7620, 120/240, NO TAP, SP, 1 BU
777001.001 | 14518821 | 126 |  | 504028 | OH0936 | 2026-01-19 | POLEMOUNT | 015KVA, 13200GRDY/7620, 120/240, NO TAP, SP, 1 BU
777001.001 | 14518822 | 126 |  | 504028 | OH0936 | 2026-01-19 | POLEMOUNT | 015KVA, 13200GRDY/7620, 120/240, NO TAP, SP, 1 BU
777001.001 | 14518823 | 126 |  | 504028 | OH0936 | 2026-01-19 | POLEMOUNT | 015KVA, 13200GRDY/7620, 120/240, NO TAP, SP, 1 BU
777001.001 | 14518824 | 126 |  | 504028 | OH0936 | 2026-01-19 | POLEMOUNT | 015KVA, 13200GRDY/7620, 120/240, NO TAP, SP, 1 BU
777001.001 | 14518825 | 126 |  | 504028 | OH0936 | 2026-01-19 | POLEMOUNT | 015KVA, 13200GRDY/7620, 120/240, NO TAP, SP, 1 BU
777001.001 | 14518826 | 126 |  | 504028 | OH0936 | 2026-01-19 | POLEMOUNT | 015KVA, 13200GRDY/7620, 120/240, NO TAP, SP, 1 BU
777001.001 | 14518827 | 126 |  | 504028 | OH0936 | 2026-01-19 | POLEMOUNT | 015KVA, 13200GRDY/7620, 120/240, NO TAP, SP, 1 BU
777005.001 | 14518835 | 126 | 1914839 | 509185 | LA1674 | 2026-01-20 | OVERHEAD | 025KVA, 13200GRDY/7620, 120, TAP, SP, 1 BU
777005.001 | 14518836 | 126 | 1914840 | 509185 | LA1674 | 2026-01-20 | OVERHEAD | 025KVA, 13200GRDY/7620, 120, TAP, SP, 1 BU
777005.001 | 14518837 | 126 | 1914841 | 509185 | LA1674 | 2026-01-20 | OVERHEAD | 025KVA, 13200GRDY/7620, 120, TAP, SP, 1 BU
777005.001 | 14518838 | 126 | 1914842 | 509185 | LA1674 | 2026-01-20 | OVERHEAD | 025KVA, 13200GRDY/7620, 120, TAP, SP, 1 BU
777005.001 | 14518839 | 126 | 1914843 | 509185 | LA1674 | 2026-01-20 | OVERHEAD | 025KVA, 13200GRDY/7620, 120, TAP, SP, 1 BU
777005.001 | 14518840 | 126 | 1914844 | 509185 | LA1674 | 2026-01-20 | OVERHEAD | 025KVA, 13200GRDY/7620, 120, TAP, SP, 1 BU
777005.002 | 14518841 | 126 | 1914845 | 509185 | LA1674 | 2026-01-20 | OVERHEAD | 025KVA, 13200GRDY/7620, 277/480Y, TAP, SP, 1 BU
777005.002 | 14518842 | 126 | 1914846 | 509185 | LA1674 | 2026-01-20 | OVERHEAD | 025KVA, 13200GRDY/7620, 277/480Y, TAP, SP, 1 BU
777005.002 | 14518843 | 126 | 1914847 | 509185 | LA1674 | 2026-01-20 | OVERHEAD | 025KVA, 13200GRDY/7620, 277/480Y, TAP, SP, 1 BU
777005.002 | 14518844 | 126 | 1914848 | 509185 | LA1674 | 2026-01-20 | OVERHEAD | 025KVA, 13200GRDY/7620, 277/480Y, TAP, SP, 1 BU
777005.002 | 14518845 | 126 | 1914849 | 509185 | LA1674 | 2026-01-20 | OVERHEAD | 025KVA, 13200GRDY/7620, 277/480Y, TAP, SP, 1 BU
777005.002 | 14518846 | 126 | 1914850 | 509185 | LA1674 | 2026-01-20 | OVERHEAD | 025KVA, 13200GRDY/7620, 277/480Y, TAP, SP, 1 BU
777005.002 | 14518847 | 126 | 1914851 | 509185 | LA1674 | 2026-01-20 | OVERHEAD | 025KVA, 13200GRDY/7620, 277/480Y, TAP, SP, 1 BU
777005.002 | 14518848 | 126 | 1914852 | 509185 | LA1674 | 2026-01-20 | OVERHEAD | 025KVA, 13200GRDY/7620, 277/480Y, TAP, SP, 1 BU
777005.002 | 14518849 | 126 | 1914853 | 509185 | LA1674 | 2026-01-20 | OVERHEAD | 025KVA, 13200GRDY/7620, 277/480Y, TAP, SP, 1 BU
777005.002 | 14518850 | 126 | 1914854 | 509185 | LA1674 | 2026-01-20 | OVERHEAD | 025KVA, 13200GRDY/7620, 277/480Y, TAP, SP, 1 BU
777006.001 | 14518851 | 126 | 1914855 | 509185 | LA1674 | 2026-01-20 | OVERHEAD | 100KVA, 13200GRDY/7620, 277/480Y, TAP, SP, 1 BU
777006.001 | 14518852 | 126 | 1914856 | 509185 | LA1674 | 2026-01-20 | OVERHEAD | 100KVA, 13200GRDY/7620, 277/480Y, TAP, SP, 1 BU
777006.001 | 14518853 | 126 | 1914857 | 509185 | LA1674 | 2026-01-20 | OVERHEAD | 100KVA, 13200GRDY/7620, 277/480Y, TAP, SP, 1 BU
777006.001 | 14518854 | 126 | 1914858 | 509185 | LA1674 | 2026-01-20 | OVERHEAD | 100KVA, 13200GRDY/7620, 277/480Y, TAP, SP, 1 BU
777006.001 | 14518855 | 126 | 1914859 | 509185 | LA1674 | 2026-01-20 | OVERHEAD | 100KVA, 13200GRDY/7620, 277/480Y, TAP, SP, 1 BU
777006.001 | 14518856 | 126 | 1914860 | 509185 | LA1674 | 2026-01-20 | OVERHEAD | 100KVA, 13200GRDY/7620, 277/480Y, TAP, SP, 1 BU
777006.001 | 14518857 | 126 | 1914861 | 509185 | LA1674 | 2026-01-20 | OVERHEAD | 100KVA, 13200GRDY/7620, 277/480Y, TAP, SP, 1 BU
777006.001 | 14518858 | 126 | 1914862 | 509185 | LA1674 | 2026-01-20 | OVERHEAD | 100KVA, 13200GRDY/7620, 277/480Y, TAP, SP, 1 BU
777006.001 | 14518859 | 126 | 1914863 | 509185 | LA1674 | 2026-01-20 | OVERHEAD | 100KVA, 13200GRDY/7620, 277/480Y, TAP, SP, 1 BU
777006.001 | 14518860 | 126 | 1914864 | 509185 | LA1674 | 2026-01-20 | OVERHEAD | 100KVA, 13200GRDY/7620, 277/480Y, TAP, SP, 1 BU
777006.001 | 14518861 | 126 | 1914865 | 509185 | LA1674 | 2026-01-21 | OVERHEAD | 100KVA, 13200GRDY/7620, 277/480Y, TAP, SP, 1 BU
777006.001 | 14518862 | 126 | 1914866 | 509185 | LA1674 | 2026-01-21 | OVERHEAD | 100KVA, 13200GRDY/7620, 277/480Y, TAP, SP, 1 BU
777006.001 | 14518863 | 126 | 1914867 | 509185 | LA1674 | 2026-01-20 | OVERHEAD | 100KVA, 13200GRDY/7620, 277/480Y, TAP, SP, 1 BU
777006.001 | 14518864 | 126 | 1914868 | 509185 | LA1674 | 2026-01-20 | OVERHEAD | 100KVA, 13200GRDY/7620, 277/480Y, TAP, SP, 1 BU
777006.001 | 14518865 | 126 | 1914869 | 509185 | LA1674 | 2026-01-20 | OVERHEAD | 100KVA, 13200GRDY/7620, 277/480Y, TAP, SP, 1 BU
777006.001 | 14518866 | 126 | 1914870 | 509185 | LA1674 | 2026-01-20 | OVERHEAD | 100KVA, 13200GRDY/7620, 277/480Y, TAP, SP, 1 BU
777006.001 | 14518867 | 126 | 1914871 | 509185 | LA1674 | 2026-01-20 | OVERHEAD | 100KVA, 13200GRDY/7620, 277/480Y, TAP, SP, 1 BU
777006.002 | 14518868 | 126 | 1914872 | 509185 | LA1674 | 2026-01-20 | OVERHEAD | 100KVA, 13200GRDY/7620, 120, TAP, SP, 1 BU
777006.002 | 14518869 | 126 | 1914873 | 509185 | LA1674 | 2026-01-20 | OVERHEAD | 100KVA, 13200GRDY/7620, 120, TAP, SP, 1 BU
777006.002 | 14518870 | 126 | 1914874 | 509185 | LA1674 | 2026-01-20 | OVERHEAD | 100KVA, 13200GRDY/7620, 120, TAP, SP, 1 BU
777006.002 | 14518871 | 126 | 1914875 | 509185 | LA1674 | 2026-01-20 | OVERHEAD | 100KVA, 13200GRDY/7620, 120, TAP, SP, 1 BU
777006.002 | 14518872 | 126 | 1914876 | 509185 | LA1674 | 2026-01-20 | OVERHEAD | 100KVA, 13200GRDY/7620, 120, TAP, SP, 1 BU
777008.001 | 14518875 | 126 | 1914879 | 509185 | LA1674 | 2026-01-20 | OVERHEAD | 050KVA, 34500GRDY/19920, 120, TAP, SP, 1 BU
777008.001 | 14518876 | 126 | 1914880 | 509185 | LA1674 | 2026-01-20 | OVERHEAD | 050KVA, 34500GRDY/19920, 120, TAP, SP, 1 BU
777008.001 | 14518877 | 126 | 1914881 | 509185 | LA1674 | 2026-01-20 | OVERHEAD | 050KVA, 34500GRDY/19920, 120, TAP, SP, 1 BU
777008.001 | 14518878 | 126 | 1914882 | 509185 | LA1674 | 2026-01-20 | OVERHEAD | 050KVA, 34500GRDY/19920, 120, TAP, SP, 1 BU
777054.001 | 14518879 | 126 | ERM07908 | 509073 | AZ0756 | 2026-01-20 | POLEMOUNT | 025KVA, 12000/20780Y, 120/240, TAP, CONV., 2 BU
777054.001 | 14518880 | 126 | ERM07909 | 509073 | AZ0756 | 2026-01-20 | POLEMOUNT | 025KVA, 12000/20780Y, 120/240, TAP, CONV., 2 BU
777054.001 | 14518881 | 126 | ERM07910 | 509073 | AZ0756 | 2026-01-20 | POLEMOUNT | 025KVA, 12000/20780Y, 120/240, TAP, CONV., 2 BU
777054.001 | 14518882 | 126 | ERM07911 | 509073 | AZ0756 | 2026-01-20 | POLEMOUNT | 025KVA, 12000/20780Y, 120/240, TAP, CONV., 2 BU
777054.001 | 14518883 | 126 | ERM07912 | 509073 | AZ0756 | 2026-01-20 | POLEMOUNT | 025KVA, 12000/20780Y, 120/240, TAP, CONV., 2 BU
777054.001 | 14518884 | 126 | ERM07913 | 509073 | AZ0756 | 2026-01-20 | POLEMOUNT | 025KVA, 12000/20780Y, 120/240, TAP, CONV., 2 BU
777054.002 | 14518885 | 126 | ERM07914 | 509073 | AZ0756 | 2026-01-20 | POLEMOUNT | 100KVA, 12000/20780Y, 277/480Y, TAP, CONV., 2 BU
777054.002 | 14518886 | 126 | ERM07915 | 509073 | AZ0756 | 2026-01-20 | POLEMOUNT | 100KVA, 12000/20780Y, 277/480Y, TAP, CONV., 2 BU
777054.003 | 14518887 | 126 | ERM07916 | 509073 | AZ0756 | 2026-01-20 | POLEMOUNT | 050KVA, 7200/12470Y, 120/240, TAP, CONV., 2 BU
777054.003 | 14518888 | 126 | ERM07917 | 509073 | AZ0756 | 2026-01-20 | POLEMOUNT | 050KVA, 7200/12470Y, 120/240, TAP, CONV., 2 BU
777054.003 | 14518889 | 126 | ERM07918 | 509073 | AZ0756 | 2026-01-20 | POLEMOUNT | 050KVA, 7200/12470Y, 120/240, TAP, CONV., 2 BU
777054.003 | 14518890 | 126 | ERM07919 | 509073 | AZ0756 | 2026-01-20 | POLEMOUNT | 050KVA, 7200/12470Y, 120/240, TAP, CONV., 2 BU
777054.003 | 14518891 | 126 | ERM07920 | 509073 | AZ0756 | 2026-01-20 | POLEMOUNT | 050KVA, 7200/12470Y, 120/240, TAP, CONV., 2 BU
777054.003 | 14518892 | 126 | ERM07921 | 509073 | AZ0756 | 2026-01-20 | POLEMOUNT | 050KVA, 7200/12470Y, 120/240, TAP, CONV., 2 BU
777054.003 | 14518893 | 126 | ERM07922 | 509073 | AZ0756 | 2026-01-20 | POLEMOUNT | 050KVA, 7200/12470Y, 120/240, TAP, CONV., 2 BU
777054.003 | 14518894 | 126 | ERM07923 | 509073 | AZ0756 | 2026-01-20 | POLEMOUNT | 050KVA, 7200/12470Y, 120/240, TAP, CONV., 2 BU
777054.003 | 14518895 | 126 | ERM07924 | 509073 | AZ0756 | 2026-01-20 | POLEMOUNT | 050KVA, 7200/12470Y, 120/240, TAP, CONV., 2 BU
777054.003 | 14518896 | 126 | ERM07925 | 509073 | AZ0756 | 2026-01-20 | POLEMOUNT | 050KVA, 7200/12470Y, 120/240, TAP, CONV., 2 BU
777054.003 | 14518897 | 126 | ERM07926 | 509073 | AZ0756 | 2026-01-20 | POLEMOUNT | 050KVA, 7200/12470Y, 120/240, TAP, CONV., 2 BU
777054.003 | 14518898 | 126 | ERM07927 | 509073 | AZ0756 | 2026-01-20 | POLEMOUNT | 050KVA, 7200/12470Y, 120/240, TAP, CONV., 2 BU
777054.003 | 14518899 | 126 | ERM07928 | 509073 | AZ0756 | 2026-01-20 | POLEMOUNT | 050KVA, 7200/12470Y, 120/240, TAP, CONV., 2 BU
777054.003 | 14518900 | 126 | ERM07929 | 509073 | AZ0756 | 2026-01-20 | POLEMOUNT | 050KVA, 7200/12470Y, 120/240, TAP, CONV., 2 BU
777054.003 | 14518901 | 126 | ERM07930 | 509073 | AZ0756 | 2026-01-20 | POLEMOUNT | 050KVA, 7200/12470Y, 120/240, TAP, CONV., 2 BU
777054.003 | 14518902 | 126 | ERM07931 | 509073 | AZ0756 | 2026-01-20 | POLEMOUNT | 050KVA, 7200/12470Y, 120/240, TAP, CONV., 2 BU
777054.003 | 14518903 | 126 | ERM07932 | 509073 | AZ0756 | 2026-01-20 | POLEMOUNT | 050KVA, 7200/12470Y, 120/240, TAP, CONV., 2 BU
777065.001 | 14518904 | 126 | ERM07898 | 509073 | AZ0756 | 2026-01-20 | POLEMOUNT | 050KVA, 12000/20780Y, 120/240, TAP, CONV., 2 BU
777065.001 | 14518905 | 126 | ERM07899 | 509073 | AZ0756 | 2026-01-20 | POLEMOUNT | 050KVA, 12000/20780Y, 120/240, TAP, CONV., 2 BU
777065.001 | 14518906 | 126 | ERM07900 | 509073 | AZ0756 | 2026-01-20 | POLEMOUNT | 050KVA, 12000/20780Y, 120/240, TAP, CONV., 2 BU
777065.001 | 14518907 | 126 | ERM07901 | 509073 | AZ0756 | 2026-01-20 | POLEMOUNT | 050KVA, 12000/20780Y, 120/240, TAP, CONV., 2 BU
777065.001 | 14518908 | 126 | ERM07902 | 509073 | AZ0756 | 2026-01-20 | POLEMOUNT | 050KVA, 12000/20780Y, 120/240, TAP, CONV., 2 BU
777065.001 | 14518909 | 126 | ERM07903 | 509073 | AZ0756 | 2026-01-20 | POLEMOUNT | 050KVA, 12000/20780Y, 120/240, TAP, CONV., 2 BU
777065.001 | 14518910 | 126 | ERM07904 | 509073 | AZ0756 | 2026-01-20 | POLEMOUNT | 050KVA, 12000/20780Y, 120/240, TAP, CONV., 2 BU
777065.001 | 14518911 | 126 | ERM07905 | 509073 | AZ0756 | 2026-01-20 | POLEMOUNT | 050KVA, 12000/20780Y, 120/240, TAP, CONV., 2 BU
777065.002 | 14518912 | 126 | ERM07906 | 509073 | AZ0756 | 2026-01-20 | POLEMOUNT | 075KVA, 7200/12470Y, 120/240, TAP, CONV., 2 BU
777065.002 | 14518913 | 126 | ERM07907 | 509073 | AZ0756 | 2026-01-20 | POLEMOUNT | 075KVA, 7200/12470Y, 120/240, TAP, CONV., 2 BU
777075.001 | 14518914 | 126 |  | 500218 | NC0033 | 2026-01-19 | POLEMOUNT | 015KVA, 12470GRDY/7200, 120/240, NO TAP, SP, 1 BU
777075.001 | 14518915 | 126 |  | 500218 | NC0033 | 2026-01-19 | POLEMOUNT | 015KVA, 12470GRDY/7200, 120/240, NO TAP, SP, 1 BU
777126.001 | 14518916 | 126 |  | 505904 | TX1388 | 2026-01-20 | POLEMOUNT | 010KVA, 7200/12470Y X 14400/24940Y, 277/480Y, NO TAP, CONV., 2 BU
777126.001 | 14518917 | 126 |  | 505904 | TX1388 | 2026-01-20 | POLEMOUNT | 010KVA, 7200/12470Y X 14400/24940Y, 277/480Y, NO TAP, CONV., 2 BU
777126.001 | 14518918 | 126 |  | 505904 | TX1388 | 2026-01-20 | POLEMOUNT | 010KVA, 7200/12470Y X 14400/24940Y, 277/480Y, NO TAP, CONV., 2 BU
777126.001 | 14518919 | 126 |  | 505904 | TX1388 | 2026-01-20 | POLEMOUNT | 010KVA, 7200/12470Y X 14400/24940Y, 277/480Y, NO TAP, CONV., 2 BU
777126.001 | 14518920 | 126 |  | 505904 | TX1388 | 2026-01-20 | POLEMOUNT | 010KVA, 7200/12470Y X 14400/24940Y, 277/480Y, NO TAP, CONV., 2 BU
777126.001 | 14518921 | 126 |  | 505904 | TX1388 | 2026-01-20 | POLEMOUNT | 010KVA, 7200/12470Y X 14400/24940Y, 277/480Y, NO TAP, CONV., 2 BU
777126.001 | 14518922 | 126 |  | 505904 | TX1388 | 2026-01-20 | POLEMOUNT | 010KVA, 7200/12470Y X 14400/24940Y, 277/480Y, NO TAP, CONV., 2 BU
777126.001 | 14518923 | 126 |  | 505904 | TX1388 | 2026-01-20 | POLEMOUNT | 010KVA, 7200/12470Y X 14400/24940Y, 277/480Y, NO TAP, CONV., 2 BU
777126.001 | 14518924 | 126 |  | 505904 | TX1388 | 2026-01-20 | POLEMOUNT | 010KVA, 7200/12470Y X 14400/24940Y, 277/480Y, NO TAP, CONV., 2 BU
777126.001 | 14518925 | 126 |  | 505904 | TX1388 | 2026-01-20 | POLEMOUNT | 010KVA, 7200/12470Y X 14400/24940Y, 277/480Y, NO TAP, CONV., 2 BU
777126.001 | 14518926 | 126 |  | 505904 | TX1388 | 2026-01-20 | POLEMOUNT | 010KVA, 7200/12470Y X 14400/24940Y, 277/480Y, NO TAP, CONV., 2 BU
777126.001 | 14518927 | 126 |  | 505904 | TX1388 | 2026-01-20 | POLEMOUNT | 010KVA, 7200/12470Y X 14400/24940Y, 277/480Y, NO TAP, CONV., 2 BU
777126.005 | 14518975 | 126 |  | 505904 | TX1388 | 2026-01-21 | POLEMOUNT | 025KVA, 24940GRDY/14400, 120/240, NO TAP, CONV., 1 BU
777126.005 | 14518976 | 126 |  | 505904 | TX1388 | 2026-01-21 | POLEMOUNT | 025KVA, 24940GRDY/14400, 120/240, NO TAP, CONV., 1 BU
777126.005 | 14518977 | 126 |  | 505904 | TX1388 | 2026-01-21 | POLEMOUNT | 025KVA, 24940GRDY/14400, 120/240, NO TAP, CONV., 1 BU
777126.005 | 14518978 | 126 |  | 505904 | TX1388 | 2026-01-21 | POLEMOUNT | 025KVA, 24940GRDY/14400, 120/240, NO TAP, CONV., 1 BU
777126.005 | 14518979 | 126 |  | 505904 | TX1388 | 2026-01-21 | POLEMOUNT | 025KVA, 24940GRDY/14400, 120/240, NO TAP, CONV., 1 BU
777126.005 | 14518980 | 126 |  | 505904 | TX1388 | 2026-01-21 | POLEMOUNT | 025KVA, 24940GRDY/14400, 120/240, NO TAP, CONV., 1 BU
777126.005 | 14518981 | 126 |  | 505904 | TX1388 | 2026-01-21 | POLEMOUNT | 025KVA, 24940GRDY/14400, 120/240, NO TAP, CONV., 1 BU
777126.005 | 14518982 | 126 |  | 505904 | TX1388 | 2026-01-21 | POLEMOUNT | 025KVA, 24940GRDY/14400, 120/240, NO TAP, CONV., 1 BU
777126.005 | 14518983 | 126 |  | 505904 | TX1388 | 2026-01-21 | POLEMOUNT | 025KVA, 24940GRDY/14400, 120/240, NO TAP, CONV., 1 BU
777126.005 | 14518984 | 126 |  | 505904 | TX1388 | 2026-01-21 | POLEMOUNT | 025KVA, 24940GRDY/14400, 120/240, NO TAP, CONV., 1 BU
777126.005 | 14518985 | 126 |  | 505904 | TX1388 | 2026-01-21 | POLEMOUNT | 025KVA, 24940GRDY/14400, 120/240, NO TAP, CONV., 1 BU
777126.005 | 14518986 | 126 |  | 505904 | TX1388 | 2026-01-21 | POLEMOUNT | 025KVA, 24940GRDY/14400, 120/240, NO TAP, CONV., 1 BU
777126.005 | 14518987 | 126 |  | 505904 | TX1388 | 2026-01-21 | POLEMOUNT | 025KVA, 24940GRDY/14400, 120/240, NO TAP, CONV., 1 BU
777126.005 | 14518988 | 126 |  | 505904 | TX1388 | 2026-01-21 | POLEMOUNT | 025KVA, 24940GRDY/14400, 120/240, NO TAP, CONV., 1 BU
777126.005 | 14518989 | 126 |  | 505904 | TX1388 | 2026-01-21 | POLEMOUNT | 025KVA, 24940GRDY/14400, 120/240, NO TAP, CONV., 1 BU
777126.005 | 14518990 | 126 |  | 505904 | TX1388 | 2026-01-21 | POLEMOUNT | 025KVA, 24940GRDY/14400, 120/240, NO TAP, CONV., 1 BU
777126.005 | 14518991 | 126 |  | 505904 | TX1388 | 2026-01-21 | POLEMOUNT | 025KVA, 24940GRDY/14400, 120/240, NO TAP, CONV., 1 BU
777126.005 | 14518992 | 126 |  | 505904 | TX1388 | 2026-01-21 | POLEMOUNT | 025KVA, 24940GRDY/14400, 120/240, NO TAP, CONV., 1 BU
777126.005 | 14518993 | 126 |  | 505904 | TX1388 | 2026-01-21 | POLEMOUNT | 025KVA, 24940GRDY/14400, 120/240, NO TAP, CONV., 1 BU
777126.005 | 14518994 | 126 |  | 505904 | TX1388 | 2026-01-21 | POLEMOUNT | 025KVA, 24940GRDY/14400, 120/240, NO TAP, CONV., 1 BU
777126.005 | 14518995 | 126 |  | 505904 | TX1388 | 2026-01-21 | POLEMOUNT | 025KVA, 24940GRDY/14400, 120/240, NO TAP, CONV., 1 BU
777126.005 | 14518996 | 126 |  | 505904 | TX1388 | 2026-01-21 | POLEMOUNT | 025KVA, 24940GRDY/14400, 120/240, NO TAP, CONV., 1 BU
777126.005 | 14518997 | 126 |  | 505904 | TX1388 | 2026-01-21 | POLEMOUNT | 025KVA, 24940GRDY/14400, 120/240, NO TAP, CONV., 1 BU
777126.005 | 14518998 | 126 |  | 505904 | TX1388 | 2026-01-21 | POLEMOUNT | 025KVA, 24940GRDY/14400, 120/240, NO TAP, CONV., 1 BU
777126.005 | 14518999 | 126 |  | 505904 | TX1388 | 2026-01-21 | POLEMOUNT | 025KVA, 24940GRDY/14400, 120/240, NO TAP, CONV., 1 BU
777126.005 | 14519000 | 126 |  | 505904 | TX1388 | 2026-01-21 | POLEMOUNT | 025KVA, 24940GRDY/14400, 120/240, NO TAP, CONV., 1 BU
777126.005 | 14519001 | 126 |  | 505904 | TX1388 | 2026-01-21 | POLEMOUNT | 025KVA, 24940GRDY/14400, 120/240, NO TAP, CONV., 1 BU
777126.005 | 14519002 | 126 |  | 505904 | TX1388 | 2026-01-21 | POLEMOUNT | 025KVA, 24940GRDY/14400, 120/240, NO TAP, CONV., 1 BU
777126.005 | 14519003 | 126 |  | 505904 | TX1388 | 2026-01-21 | POLEMOUNT | 025KVA, 24940GRDY/14400, 120/240, NO TAP, CONV., 1 BU
777126.005 | 14519004 | 126 |  | 505904 | TX1388 | 2026-01-21 | POLEMOUNT | 025KVA, 24940GRDY/14400, 120/240, NO TAP, CONV., 1 BU
777126.005 | 14519005 | 126 |  | 505904 | TX1388 | 2026-01-21 | POLEMOUNT | 025KVA, 24940GRDY/14400, 120/240, NO TAP, CONV., 1 BU
777126.005 | 14519006 | 126 |  | 505904 | TX1388 | 2026-01-21 | POLEMOUNT | 025KVA, 24940GRDY/14400, 120/240, NO TAP, CONV., 1 BU
777126.005 | 14519007 | 126 |  | 505904 | TX1388 | 2026-01-21 | POLEMOUNT | 025KVA, 24940GRDY/14400, 120/240, NO TAP, CONV., 1 BU
777126.005 | 14519008 | 126 |  | 505904 | TX1388 | 2026-01-21 | POLEMOUNT | 025KVA, 24940GRDY/14400, 120/240, NO TAP, CONV., 1 BU
777126.005 | 14519009 | 126 |  | 505904 | TX1388 | 2026-01-21 | POLEMOUNT | 025KVA, 24940GRDY/14400, 120/240, NO TAP, CONV., 1 BU
777126.005 | 14519010 | 126 |  | 505904 | TX1388 | 2026-01-21 | POLEMOUNT | 025KVA, 24940GRDY/14400, 120/240, NO TAP, CONV., 1 BU
777126.005 | 14519011 | 126 |  | 505904 | TX1388 | 2026-01-21 | POLEMOUNT | 025KVA, 24940GRDY/14400, 120/240, NO TAP, CONV., 1 BU
777126.005 | 14519012 | 126 |  | 505904 | TX1388 | 2026-01-21 | POLEMOUNT | 025KVA, 24940GRDY/14400, 120/240, NO TAP, CONV., 1 BU
777126.005 | 14519013 | 126 |  | 505904 | TX1388 | 2026-01-21 | POLEMOUNT | 025KVA, 24940GRDY/14400, 120/240, NO TAP, CONV., 1 BU
777126.005 | 14519014 | 126 |  | 505904 | TX1388 | 2026-01-21 | POLEMOUNT | 025KVA, 24940GRDY/14400, 120/240, NO TAP, CONV., 1 BU
777126.005 | 14519015 | 126 |  | 505904 | TX1388 | 2026-01-21 | POLEMOUNT | 025KVA, 24940GRDY/14400, 120/240, NO TAP, CONV., 1 BU
777126.005 | 14519016 | 126 |  | 505904 | TX1388 | 2026-01-21 | POLEMOUNT | 025KVA, 24940GRDY/14400, 120/240, NO TAP, CONV., 1 BU
777126.005 | 14519017 | 126 |  | 505904 | TX1388 | 2026-01-21 | POLEMOUNT | 025KVA, 24940GRDY/14400, 120/240, NO TAP, CONV., 1 BU
777126.005 | 14519018 | 126 |  | 505904 | TX1388 | 2026-01-21 | POLEMOUNT | 025KVA, 24940GRDY/14400, 120/240, NO TAP, CONV., 1 BU
777126.006 | 14519019 | 126 |  | 505904 | TX1388 | 2026-01-20 | POLEMOUNT | 025KVA, 7200/12470Y X 14400/24940Y, 277/480Y, NO TAP, CONV., 2 BU
777126.006 | 14519020 | 126 |  | 505904 | TX1388 | 2026-01-20 | POLEMOUNT | 025KVA, 7200/12470Y X 14400/24940Y, 277/480Y, NO TAP, CONV., 2 BU
777126.006 | 14519021 | 126 |  | 505904 | TX1388 | 2026-01-20 | POLEMOUNT | 025KVA, 7200/12470Y X 14400/24940Y, 277/480Y, NO TAP, CONV., 2 BU
777126.006 | 14519022 | 126 |  | 505904 | TX1388 | 2026-01-20 | POLEMOUNT | 025KVA, 7200/12470Y X 14400/24940Y, 277/480Y, NO TAP, CONV., 2 BU
777126.006 | 14519023 | 126 |  | 505904 | TX1388 | 2026-01-20 | POLEMOUNT | 025KVA, 7200/12470Y X 14400/24940Y, 277/480Y, NO TAP, CONV., 2 BU
777126.006 | 14519024 | 126 |  | 505904 | TX1388 | 2026-01-20 | POLEMOUNT | 025KVA, 7200/12470Y X 14400/24940Y, 277/480Y, NO TAP, CONV., 2 BU
777126.006 | 14519025 | 126 |  | 505904 | TX1388 | 2026-01-20 | POLEMOUNT | 025KVA, 7200/12470Y X 14400/24940Y, 277/480Y, NO TAP, CONV., 2 BU
777126.006 | 14519026 | 126 |  | 505904 | TX1388 | 2026-01-20 | POLEMOUNT | 025KVA, 7200/12470Y X 14400/24940Y, 277/480Y, NO TAP, CONV., 2 BU
777126.006 | 14519027 | 126 |  | 505904 | TX1388 | 2026-01-20 | POLEMOUNT | 025KVA, 7200/12470Y X 14400/24940Y, 277/480Y, NO TAP, CONV., 2 BU
777127.001 | 14519041 | 126 | 20023 | 511789 | AR0001 | 2026-01-20 | OVERHEAD | 001KVA, 12470GRDY/7200, 120, NO TAP, SP, 1 BU
777127.001 | 14519042 | 126 | 20024 | 511789 | AR0001 | 2026-01-20 | OVERHEAD | 001KVA, 12470GRDY/7200, 120, NO TAP, SP, 1 BU
777127.001 | 14519043 | 126 | 20025 | 511789 | AR0001 | 2026-01-20 | OVERHEAD | 001KVA, 12470GRDY/7200, 120, NO TAP, SP, 1 BU
777127.001 | 14519044 | 126 | 20026 | 511789 | AR0001 | 2026-01-20 | OVERHEAD | 001KVA, 12470GRDY/7200, 120, NO TAP, SP, 1 BU
777127.001 | 14519045 | 126 | 20027 | 511789 | AR0001 | 2026-01-20 | OVERHEAD | 001KVA, 12470GRDY/7200, 120, NO TAP, SP, 1 BU
777127.001 | 14519046 | 126 | 20028 | 511789 | AR0001 | 2026-01-20 | OVERHEAD | 001KVA, 12470GRDY/7200, 120, NO TAP, SP, 1 BU
777127.001 | 14519047 | 126 | 20029 | 511789 | AR0001 | 2026-01-20 | OVERHEAD | 001KVA, 12470GRDY/7200, 120, NO TAP, SP, 1 BU
777127.001 | 14519048 | 126 | 20030 | 511789 | AR0001 | 2026-01-20 | OVERHEAD | 001KVA, 12470GRDY/7200, 120, NO TAP, SP, 1 BU
777127.001 | 14519049 | 126 | 20031 | 511789 | AR0001 | 2026-01-20 | OVERHEAD | 001KVA, 12470GRDY/7200, 120, NO TAP, SP, 1 BU
777127.001 | 14519050 | 126 | 20032 | 511789 | AR0001 | 2026-01-20 | OVERHEAD | 001KVA, 12470GRDY/7200, 120, NO TAP, SP, 1 BU
777132.001 | 14519070 | 126 |  | 511506 | AR0001 | 2026-01-21 | OVERHEAD | 167KVA, 7200/12470Y, 277/480Y, TAP, CONV., 2 BU
777132.001 | 14519071 | 126 |  | 511506 | AR0001 | 2026-01-21 | OVERHEAD | 167KVA, 7200/12470Y, 277/480Y, TAP, CONV., 2 BU
777132.001 | 14519072 | 126 |  | 511506 | AR0001 | 2026-01-21 | OVERHEAD | 167KVA, 7200/12470Y, 277/480Y, TAP, CONV., 2 BU
777132.001 | 14519073 | 126 |  | 511506 | AR0001 | 2026-01-21 | OVERHEAD | 167KVA, 7200/12470Y, 277/480Y, TAP, CONV., 2 BU
777132.001 | 14519074 | 126 |  | 511506 | AR0001 | 2026-01-21 | OVERHEAD | 167KVA, 7200/12470Y, 277/480Y, TAP, CONV., 2 BU
777132.001 | 14519075 | 126 |  | 511506 | AR0001 | 2026-01-21 | OVERHEAD | 167KVA, 7200/12470Y, 277/480Y, TAP, CONV., 2 BU
777133.001 | 14519076 | 126 | 116977 | 500105 | AR0001 | 2026-01-20 | POLEMOUNT | 010KVA, 24940GRDY/14400, 120/240, NO TAP, SP, 1 BU
777133.001 | 14519077 | 126 | 116978 | 500105 | AR0001 | 2026-01-20 | POLEMOUNT | 010KVA, 24940GRDY/14400, 120/240, NO TAP, SP, 1 BU
777133.001 | 14519078 | 126 | 116979 | 500105 | AR0001 | 2026-01-20 | POLEMOUNT | 010KVA, 24940GRDY/14400, 120/240, NO TAP, SP, 1 BU
777133.001 | 14519079 | 126 | 116980 | 500105 | AR0001 | 2026-01-20 | POLEMOUNT | 010KVA, 24940GRDY/14400, 120/240, NO TAP, SP, 1 BU
777133.001 | 14519080 | 126 | 116981 | 500105 | AR0001 | 2026-01-20 | POLEMOUNT | 010KVA, 24940GRDY/14400, 120/240, NO TAP, SP, 1 BU
777133.002 | 14519081 | 126 | 116982 | 500105 | AR0001 | 2026-01-20 | POLEMOUNT | 015KVA, 24940GRDY/14400, 120/240, NO TAP, SP, 1 BU
777133.002 | 14519082 | 126 | 116983 | 500105 | AR0001 | 2026-01-20 | POLEMOUNT | 015KVA, 24940GRDY/14400, 120/240, NO TAP, SP, 1 BU
777133.002 | 14519083 | 126 | 116984 | 500105 | AR0001 | 2026-01-20 | POLEMOUNT | 015KVA, 24940GRDY/14400, 120/240, NO TAP, SP, 1 BU
777135.001 | 14519084 | 126 |  | 510156 | AR0001 | 2026-01-21 | POLEMOUNT | 100KVA, 7620/13200Y X 14400/24940Y, 277/480Y, NO TAP, CONV., 2 BU
777135.001 | 14519085 | 126 |  | 510156 | AR0001 | 2026-01-21 | POLEMOUNT | 100KVA, 7620/13200Y X 14400/24940Y, 277/480Y, NO TAP, CONV., 2 BU
777135.001 | 14519086 | 126 |  | 510156 | AR0001 | 2026-01-21 | POLEMOUNT | 100KVA, 7620/13200Y X 14400/24940Y, 277/480Y, NO TAP, CONV., 2 BU
777145.001 | 14519131 | 126 |  | 500111 | AR0001 | 2026-01-19 | POLEMOUNT | 010KVA, 7620/13200Y, 240/480, NO TAP, SP, 2 BU
777145.001 | 14519132 | 126 |  | 500111 | AR0001 | 2026-01-19 | POLEMOUNT | 010KVA, 7620/13200Y, 240/480, NO TAP, SP, 2 BU
777145.001 | 14519133 | 126 |  | 500111 | AR0001 | 2026-01-19 | POLEMOUNT | 010KVA, 7620/13200Y, 240/480, NO TAP, SP, 2 BU
777145.001 | 14519134 | 126 |  | 500111 | AR0001 | 2026-01-19 | POLEMOUNT | 010KVA, 7620/13200Y, 240/480, NO TAP, SP, 2 BU
777145.001 | 14519135 | 126 |  | 500111 | AR0001 | 2026-01-19 | POLEMOUNT | 010KVA, 7620/13200Y, 240/480, NO TAP, SP, 2 BU
777146.001 | 14519136 | 126 |  | 500111 | AR0001 | 2026-01-19 | POLEMOUNT | 025KVA, 14400/24940Y, 120/240, NO TAP, SP, 2 BU
777146.001 | 14519137 | 126 |  | 500111 | AR0001 | 2026-01-19 | POLEMOUNT | 025KVA, 14400/24940Y, 120/240, NO TAP, SP, 2 BU
777146.001 | 14519138 | 126 |  | 500111 | AR0001 | 2026-01-19 | POLEMOUNT | 025KVA, 14400/24940Y, 120/240, NO TAP, SP, 2 BU
777198.002 | 14519201 | 126 |  | 511757 | AR0001 | 2026-01-20 | POLEMOUNT | 015KVA, 13200GRDY/7620, 120/240, NO TAP, CSP, 1 BU
777198.002 | 14519202 | 126 |  | 511757 | AR0001 | 2026-01-20 | POLEMOUNT | 015KVA, 13200GRDY/7620, 120/240, NO TAP, CSP, 1 BU
777198.002 | 14519203 | 126 |  | 511757 | AR0001 | 2026-01-20 | POLEMOUNT | 015KVA, 13200GRDY/7620, 120/240, NO TAP, CSP, 1 BU
777198.002 | 14519204 | 126 |  | 511757 | AR0001 | 2026-01-20 | POLEMOUNT | 015KVA, 13200GRDY/7620, 120/240, NO TAP, CSP, 1 BU
777198.002 | 14519205 | 126 |  | 511757 | AR0001 | 2026-01-20 | POLEMOUNT | 015KVA, 13200GRDY/7620, 120/240, NO TAP, CSP, 1 BU
777198.002 | 14519206 | 126 |  | 511757 | AR0001 | 2026-01-20 | POLEMOUNT | 015KVA, 13200GRDY/7620, 120/240, NO TAP, CSP, 1 BU
777198.002 | 14519207 | 126 |  | 511757 | AR0001 | 2026-01-20 | POLEMOUNT | 015KVA, 13200GRDY/7620, 120/240, NO TAP, CSP, 1 BU
777198.002 | 14519208 | 126 |  | 511757 | AR0001 | 2026-01-20 | POLEMOUNT | 015KVA, 13200GRDY/7620, 120/240, NO TAP, CSP, 1 BU
777198.002 | 14519209 | 126 |  | 511757 | AR0001 | 2026-01-20 | POLEMOUNT | 015KVA, 13200GRDY/7620, 120/240, NO TAP, CSP, 1 BU
777198.002 | 14519210 | 126 |  | 511757 | AR0001 | 2026-01-20 | POLEMOUNT | 015KVA, 13200GRDY/7620, 120/240, NO TAP, CSP, 1 BU
777198.002 | 14519211 | 126 |  | 511757 | AR0001 | 2026-01-20 | POLEMOUNT | 015KVA, 13200GRDY/7620, 120/240, NO TAP, CSP, 1 BU
777198.002 | 14519212 | 126 |  | 511757 | AR0001 | 2026-01-20 | POLEMOUNT | 015KVA, 13200GRDY/7620, 120/240, NO TAP, CSP, 1 BU
777198.002 | 14519213 | 126 |  | 511757 | AR0001 | 2026-01-20 | POLEMOUNT | 015KVA, 13200GRDY/7620, 120/240, NO TAP, CSP, 1 BU
777198.002 | 14519214 | 126 |  | 511757 | AR0001 | 2026-01-20 | POLEMOUNT | 015KVA, 13200GRDY/7620, 120/240, NO TAP, CSP, 1 BU
777198.002 | 14519215 | 126 |  | 511757 | AR0001 | 2026-01-20 | POLEMOUNT | 015KVA, 13200GRDY/7620, 120/240, NO TAP, CSP, 1 BU
777198.002 | 14519216 | 126 |  | 511757 | AR0001 | 2026-01-20 | POLEMOUNT | 015KVA, 13200GRDY/7620, 120/240, NO TAP, CSP, 1 BU
777198.002 | 14519217 | 126 |  | 511757 | AR0001 | 2026-01-20 | POLEMOUNT | 015KVA, 13200GRDY/7620, 120/240, NO TAP, CSP, 1 BU
777198.002 | 14519218 | 126 |  | 511757 | AR0001 | 2026-01-20 | POLEMOUNT | 015KVA, 13200GRDY/7620, 120/240, NO TAP, CSP, 1 BU
777198.002 | 14519219 | 126 |  | 511757 | AR0001 | 2026-01-20 | POLEMOUNT | 015KVA, 13200GRDY/7620, 120/240, NO TAP, CSP, 1 BU
777198.002 | 14519220 | 126 |  | 511757 | AR0001 | 2026-01-20 | POLEMOUNT | 015KVA, 13200GRDY/7620, 120/240, NO TAP, CSP, 1 BU
777198.002 | 14519221 | 126 |  | 511757 | AR0001 | 2026-01-20 | POLEMOUNT | 015KVA, 13200GRDY/7620, 120/240, NO TAP, CSP, 1 BU
777198.002 | 14519222 | 126 |  | 511757 | AR0001 | 2026-01-20 | POLEMOUNT | 015KVA, 13200GRDY/7620, 120/240, NO TAP, CSP, 1 BU
777198.002 | 14519223 | 126 |  | 511757 | AR0001 | 2026-01-20 | POLEMOUNT | 015KVA, 13200GRDY/7620, 120/240, NO TAP, CSP, 1 BU
777198.002 | 14519224 | 126 |  | 511757 | AR0001 | 2026-01-20 | POLEMOUNT | 015KVA, 13200GRDY/7620, 120/240, NO TAP, CSP, 1 BU
777198.002 | 14519225 | 126 |  | 511757 | AR0001 | 2026-01-20 | POLEMOUNT | 015KVA, 13200GRDY/7620, 120/240, NO TAP, CSP, 1 BU
777198.002 | 14519226 | 126 |  | 511757 | AR0001 | 2026-01-20 | POLEMOUNT | 015KVA, 13200GRDY/7620, 120/240, NO TAP, CSP, 1 BU
777198.002 | 14519227 | 126 |  | 511757 | AR0001 | 2026-01-20 | POLEMOUNT | 015KVA, 13200GRDY/7620, 120/240, NO TAP, CSP, 1 BU
777198.002 | 14519228 | 126 |  | 511757 | AR0001 | 2026-01-20 | POLEMOUNT | 015KVA, 13200GRDY/7620, 120/240, NO TAP, CSP, 1 BU
777198.002 | 14519229 | 126 |  | 511757 | AR0001 | 2026-01-20 | POLEMOUNT | 015KVA, 13200GRDY/7620, 120/240, NO TAP, CSP, 1 BU
777198.002 | 14519230 | 126 |  | 511757 | AR0001 | 2026-01-20 | POLEMOUNT | 015KVA, 13200GRDY/7620, 120/240, NO TAP, CSP, 1 BU
777198.002 | 14519231 | 126 |  | 511757 | AR0001 | 2026-01-20 | POLEMOUNT | 015KVA, 13200GRDY/7620, 120/240, NO TAP, CSP, 1 BU
777198.002 | 14519232 | 126 |  | 511757 | AR0001 | 2026-01-20 | POLEMOUNT | 015KVA, 13200GRDY/7620, 120/240, NO TAP, CSP, 1 BU
777198.002 | 14519233 | 126 |  | 511757 | AR0001 | 2026-01-20 | POLEMOUNT | 015KVA, 13200GRDY/7620, 120/240, NO TAP, CSP, 1 BU
777198.002 | 14519234 | 126 |  | 511757 | AR0001 | 2026-01-20 | POLEMOUNT | 015KVA, 13200GRDY/7620, 120/240, NO TAP, CSP, 1 BU
777198.002 | 14519235 | 126 |  | 511757 | AR0001 | 2026-01-20 | POLEMOUNT | 015KVA, 13200GRDY/7620, 120/240, NO TAP, CSP, 1 BU
777198.002 | 14519236 | 126 |  | 511757 | AR0001 | 2026-01-20 | POLEMOUNT | 015KVA, 13200GRDY/7620, 120/240, NO TAP, CSP, 1 BU
777198.002 | 14519237 | 126 |  | 511757 | AR0001 | 2026-01-20 | POLEMOUNT | 015KVA, 13200GRDY/7620, 120/240, NO TAP, CSP, 1 BU
777198.002 | 14519238 | 126 |  | 511757 | AR0001 | 2026-01-20 | POLEMOUNT | 015KVA, 13200GRDY/7620, 120/240, NO TAP, CSP, 1 BU
777198.002 | 14519239 | 126 |  | 511757 | AR0001 | 2026-01-20 | POLEMOUNT | 015KVA, 13200GRDY/7620, 120/240, NO TAP, CSP, 1 BU
777198.002 | 14519240 | 126 |  | 511757 | AR0001 | 2026-01-20 | POLEMOUNT | 015KVA, 13200GRDY/7620, 120/240, NO TAP, CSP, 1 BU
777198.002 | 14519241 | 126 |  | 511757 | AR0001 | 2026-01-20 | POLEMOUNT | 015KVA, 13200GRDY/7620, 120/240, NO TAP, CSP, 1 BU
777198.002 | 14519242 | 126 |  | 511757 | AR0001 | 2026-01-20 | POLEMOUNT | 015KVA, 13200GRDY/7620, 120/240, NO TAP, CSP, 1 BU
777198.002 | 14519243 | 126 |  | 511757 | AR0001 | 2026-01-20 | POLEMOUNT | 015KVA, 13200GRDY/7620, 120/240, NO TAP, CSP, 1 BU
777198.002 | 14519244 | 126 |  | 511757 | AR0001 | 2026-01-20 | POLEMOUNT | 015KVA, 13200GRDY/7620, 120/240, NO TAP, CSP, 1 BU
777198.002 | 14519245 | 126 |  | 511757 | AR0001 | 2026-01-20 | POLEMOUNT | 015KVA, 13200GRDY/7620, 120/240, NO TAP, CSP, 1 BU
777198.002 | 14519246 | 126 |  | 511757 | AR0001 | 2026-01-20 | POLEMOUNT | 015KVA, 13200GRDY/7620, 120/240, NO TAP, CSP, 1 BU
777198.002 | 14519247 | 126 |  | 511757 | AR0001 | 2026-01-20 | POLEMOUNT | 015KVA, 13200GRDY/7620, 120/240, NO TAP, CSP, 1 BU
777198.002 | 14519248 | 126 |  | 511757 | AR0001 | 2026-01-20 | POLEMOUNT | 015KVA, 13200GRDY/7620, 120/240, NO TAP, CSP, 1 BU
777198.002 | 14519249 | 126 |  | 511757 | AR0001 | 2026-01-20 | POLEMOUNT | 015KVA, 13200GRDY/7620, 120/240, NO TAP, CSP, 1 BU
777198.003 | 14519251 | 126 |  | 511757 | AR0001 | 2026-01-21 | POLEMOUNT | 025KVA, 13200GRDY/7620, 120/240, NO TAP, CSP, 1 BU
777198.003 | 14519252 | 126 |  | 511757 | AR0001 | 2026-01-21 | POLEMOUNT | 025KVA, 13200GRDY/7620, 120/240, NO TAP, CSP, 1 BU
777198.003 | 14519253 | 126 |  | 511757 | AR0001 | 2026-01-21 | POLEMOUNT | 025KVA, 13200GRDY/7620, 120/240, NO TAP, CSP, 1 BU
777198.003 | 14519254 | 126 |  | 511757 | AR0001 | 2026-01-21 | POLEMOUNT | 025KVA, 13200GRDY/7620, 120/240, NO TAP, CSP, 1 BU
777198.003 | 14519255 | 126 |  | 511757 | AR0001 | 2026-01-21 | POLEMOUNT | 025KVA, 13200GRDY/7620, 120/240, NO TAP, CSP, 1 BU
777198.003 | 14519256 | 126 |  | 511757 | AR0001 | 2026-01-21 | POLEMOUNT | 025KVA, 13200GRDY/7620, 120/240, NO TAP, CSP, 1 BU
777198.003 | 14519257 | 126 |  | 511757 | AR0001 | 2026-01-21 | POLEMOUNT | 025KVA, 13200GRDY/7620, 120/240, NO TAP, CSP, 1 BU
777198.003 | 14519258 | 126 |  | 511757 | AR0001 | 2026-01-21 | POLEMOUNT | 025KVA, 13200GRDY/7620, 120/240, NO TAP, CSP, 1 BU
777198.003 | 14519259 | 126 |  | 511757 | AR0001 | 2026-01-21 | POLEMOUNT | 025KVA, 13200GRDY/7620, 120/240, NO TAP, CSP, 1 BU
777198.003 | 14519260 | 126 |  | 511757 | AR0001 | 2026-01-21 | POLEMOUNT | 025KVA, 13200GRDY/7620, 120/240, NO TAP, CSP, 1 BU
777198.003 | 14519261 | 126 |  | 511757 | AR0001 | 2026-01-21 | POLEMOUNT | 025KVA, 13200GRDY/7620, 120/240, NO TAP, CSP, 1 BU
777198.003 | 14519262 | 126 |  | 511757 | AR0001 | 2026-01-21 | POLEMOUNT | 025KVA, 13200GRDY/7620, 120/240, NO TAP, CSP, 1 BU
777198.003 | 14519263 | 126 |  | 511757 | AR0001 | 2026-01-21 | POLEMOUNT | 025KVA, 13200GRDY/7620, 120/240, NO TAP, CSP, 1 BU
777198.003 | 14519264 | 126 |  | 511757 | AR0001 | 2026-01-21 | POLEMOUNT | 025KVA, 13200GRDY/7620, 120/240, NO TAP, CSP, 1 BU
777198.003 | 14519265 | 126 |  | 511757 | AR0001 | 2026-01-21 | POLEMOUNT | 025KVA, 13200GRDY/7620, 120/240, NO TAP, CSP, 1 BU
777198.003 | 14519266 | 126 |  | 511757 | AR0001 | 2026-01-21 | POLEMOUNT | 025KVA, 13200GRDY/7620, 120/240, NO TAP, CSP, 1 BU
777198.003 | 14519267 | 126 |  | 511757 | AR0001 | 2026-01-21 | POLEMOUNT | 025KVA, 13200GRDY/7620, 120/240, NO TAP, CSP, 1 BU
777198.003 | 14519268 | 126 |  | 511757 | AR0001 | 2026-01-21 | POLEMOUNT | 025KVA, 13200GRDY/7620, 120/240, NO TAP, CSP, 1 BU
777198.003 | 14519269 | 126 |  | 511757 | AR0001 | 2026-01-21 | POLEMOUNT | 025KVA, 13200GRDY/7620, 120/240, NO TAP, CSP, 1 BU
777198.003 | 14519270 | 126 |  | 511757 | AR0001 | 2026-01-21 | POLEMOUNT | 025KVA, 13200GRDY/7620, 120/240, NO TAP, CSP, 1 BU
777198.003 | 14519271 | 126 |  | 511757 | AR0001 | 2026-01-21 | POLEMOUNT | 025KVA, 13200GRDY/7620, 120/240, NO TAP, CSP, 1 BU
777198.003 | 14519272 | 126 |  | 511757 | AR0001 | 2026-01-21 | POLEMOUNT | 025KVA, 13200GRDY/7620, 120/240, NO TAP, CSP, 1 BU
777198.003 | 14519273 | 126 |  | 511757 | AR0001 | 2026-01-21 | POLEMOUNT | 025KVA, 13200GRDY/7620, 120/240, NO TAP, CSP, 1 BU
777198.003 | 14519274 | 126 |  | 511757 | AR0001 | 2026-01-21 | POLEMOUNT | 025KVA, 13200GRDY/7620, 120/240, NO TAP, CSP, 1 BU
777198.003 | 14519275 | 126 |  | 511757 | AR0001 | 2026-01-21 | POLEMOUNT | 025KVA, 13200GRDY/7620, 120/240, NO TAP, CSP, 1 BU
777241.001 | 14519495 | 126 |  | 511491 | AR0001 | 2026-01-20 | OVERHEAD | 025KVA, 7200/12470Y, 120/240, NO TAP, SP, 2 BU
777241.001 | 14519496 | 126 |  | 511491 | AR0001 | 2026-01-20 | OVERHEAD | 025KVA, 7200/12470Y, 120/240, NO TAP, SP, 2 BU
777241.001 | 14519497 | 126 |  | 511491 | AR0001 | 2026-01-20 | OVERHEAD | 025KVA, 7200/12470Y, 120/240, NO TAP, SP, 2 BU
777241.001 | 14519498 | 126 |  | 511491 | AR0001 | 2026-01-20 | OVERHEAD | 025KVA, 7200/12470Y, 120/240, NO TAP, SP, 2 BU
777241.001 | 14519499 | 126 |  | 511491 | AR0001 | 2026-01-20 | OVERHEAD | 025KVA, 7200/12470Y, 120/240, NO TAP, SP, 2 BU
777241.001 | 14519500 | 126 |  | 511491 | AR0001 | 2026-01-20 | OVERHEAD | 025KVA, 7200/12470Y, 120/240, NO TAP, SP, 2 BU
777241.001 | 14519501 | 126 |  | 511491 | AR0001 | 2026-01-20 | OVERHEAD | 025KVA, 7200/12470Y, 120/240, NO TAP, SP, 2 BU
777241.001 | 14519502 | 126 |  | 511491 | AR0001 | 2026-01-20 | OVERHEAD | 025KVA, 7200/12470Y, 120/240, NO TAP, SP, 2 BU
777241.001 | 14519503 | 126 |  | 511491 | AR0001 | 2026-01-20 | OVERHEAD | 025KVA, 7200/12470Y, 120/240, NO TAP, SP, 2 BU
777241.001 | 14519504 | 126 |  | 511491 | AR0001 | 2026-01-20 | OVERHEAD | 025KVA, 7200/12470Y, 120/240, NO TAP, SP, 2 BU
777241.001 | 14519505 | 126 |  | 511491 | AR0001 | 2026-01-20 | OVERHEAD | 025KVA, 7200/12470Y, 120/240, NO TAP, SP, 2 BU
777241.001 | 14519506 | 126 |  | 511491 | AR0001 | 2026-01-20 | OVERHEAD | 025KVA, 7200/12470Y, 120/240, NO TAP, SP, 2 BU
777241.001 | 14519507 | 126 |  | 511491 | AR0001 | 2026-01-20 | OVERHEAD | 025KVA, 7200/12470Y, 120/240, NO TAP, SP, 2 BU
777241.001 | 14519508 | 126 |  | 511491 | AR0001 | 2026-01-20 | OVERHEAD | 025KVA, 7200/12470Y, 120/240, NO TAP, SP, 2 BU
777241.001 | 14519509 | 126 |  | 511491 | AR0001 | 2026-01-20 | OVERHEAD | 025KVA, 7200/12470Y, 120/240, NO TAP, SP, 2 BU
777241.002 | 14519510 | 126 |  | 511491 | AR0001 | 2026-01-20 | OVERHEAD | 037KVA, 7200/12470Y, 120/240, NO TAP, SP, 2 BU
777241.002 | 14519511 | 126 |  | 511491 | AR0001 | 2026-01-20 | OVERHEAD | 037KVA, 7200/12470Y, 120/240, NO TAP, SP, 2 BU
777241.002 | 14519512 | 126 |  | 511491 | AR0001 | 2026-01-20 | OVERHEAD | 037KVA, 7200/12470Y, 120/240, NO TAP, SP, 2 BU
777241.003 | 14519513 | 126 |  | 511491 | AR0001 | 2026-01-21 | OVERHEAD | 167KVA, 7200/12470Y, 120/240, TAP, SP, 2 BU
777391.001 | 14519675 | 126 |  | 512531 | TX1586 | 2026-01-20 | POLEMOUNT | 050KVA, 12470GRDY/7200, 120/240, NO TAP, SP, 1 BU
777391.002 | 14519676 | 126 |  | 512531 | TX1586 | 2026-01-20 | POLEMOUNT | 050KVA, 2400/4160Y X 7200/12470Y, 120/208Y, NO TAP, SP, 2 BU
777398.001 | 14519677 | 126 |  | 505369 | IL1198 | 2026-01-21 | POLEMOUNT | 010KVA, 7200/12470Y, 120/240, TAP, SP, 2 BU
777398.001 | 14519678 | 126 |  | 505369 | IL1198 | 2026-01-21 | POLEMOUNT | 010KVA, 7200/12470Y, 120/240, TAP, SP, 2 BU
777398.001 | 14519679 | 126 |  | 505369 | IL1198 | 2026-01-21 | POLEMOUNT | 010KVA, 7200/12470Y, 120/240, TAP, SP, 2 BU
777398.001 | 14519680 | 126 |  | 505369 | IL1198 | 2026-01-21 | POLEMOUNT | 010KVA, 7200/12470Y, 120/240, TAP, SP, 2 BU
777398.001 | 14519681 | 126 |  | 505369 | IL1198 | 2026-01-21 | POLEMOUNT | 010KVA, 7200/12470Y, 120/240, TAP, SP, 2 BU
777400.001 | 14519689 | 126 |  | 505449 | IL1198 | 2026-01-20 | POLEMOUNT | 075KVA, 7200/12470Y, 277/480Y, TAP, SP, 2 BU
777400.001 | 14519690 | 126 |  | 505449 | IL1198 | 2026-01-20 | POLEMOUNT | 075KVA, 7200/12470Y, 277/480Y, TAP, SP, 2 BU
777400.001 | 14519691 | 126 |  | 505449 | IL1198 | 2026-01-20 | POLEMOUNT | 075KVA, 7200/12470Y, 277/480Y, TAP, SP, 2 BU
777400.003 | 14519692 | 126 |  | 505449 | IL1198 | 2026-01-20 | POLEMOUNT | 037KVA, 7200/12470Y, 277/480Y, TAP, SP, 2 BU
777400.003 | 14519693 | 126 |  | 505449 | IL1198 | 2026-01-20 | POLEMOUNT | 037KVA, 7200/12470Y, 277/480Y, TAP, SP, 2 BU
777400.003 | 14519694 | 126 |  | 505449 | IL1198 | 2026-01-20 | POLEMOUNT | 037KVA, 7200/12470Y, 277/480Y, TAP, SP, 2 BU
777400.003 | 14519696 | 126 |  | 505449 | IL1198 | 2026-01-20 | POLEMOUNT | 037KVA, 7200/12470Y, 277/480Y, TAP, SP, 2 BU
777400.003 | 14519697 | 126 |  | 505449 | IL1198 | 2026-01-20 | POLEMOUNT | 037KVA, 7200/12470Y, 277/480Y, TAP, SP, 2 BU
777400.003 | 14519698 | 126 |  | 505449 | IL1198 | 2026-01-20 | POLEMOUNT | 037KVA, 7200/12470Y, 277/480Y, TAP, SP, 2 BU
777400.005 | 14519699 | 126 |  | 505449 | IL1198 | 2026-01-20 | POLEMOUNT | 010KVA, 4160/7200Y X 7200/12470Y, 120/240, NO TAP, SP, 2 BU
777402.001 | 14519757 | 126 | 81208 | 500517 | NC0033 | 2026-01-19 | POLEMOUNT | 015KVA, 12470GRDY/7200, 120/240, NO TAP, SP, 1 BU
777402.001 | 14519758 | 126 | 81209 | 500517 | NC0033 | 2026-01-19 | POLEMOUNT | 015KVA, 12470GRDY/7200, 120/240, NO TAP, SP, 1 BU
777402.001 | 14519759 | 126 | 81210 | 500517 | NC0033 | 2026-01-19 | POLEMOUNT | 015KVA, 12470GRDY/7200, 120/240, NO TAP, SP, 1 BU
777402.001 | 14519760 | 126 | 81211 | 500517 | NC0033 | 2026-01-19 | POLEMOUNT | 015KVA, 12470GRDY/7200, 120/240, NO TAP, SP, 1 BU
777402.001 | 14519761 | 126 | 81212 | 500517 | NC0033 | 2026-01-19 | POLEMOUNT | 015KVA, 12470GRDY/7200, 120/240, NO TAP, SP, 1 BU
777402.001 | 14519762 | 126 | 81213 | 500517 | NC0033 | 2026-01-19 | POLEMOUNT | 015KVA, 12470GRDY/7200, 120/240, NO TAP, SP, 1 BU
777402.001 | 14519763 | 126 | 81214 | 500517 | NC0033 | 2026-01-19 | POLEMOUNT | 015KVA, 12470GRDY/7200, 120/240, NO TAP, SP, 1 BU
777402.001 | 14519764 | 126 | 81215 | 500517 | NC0033 | 2026-01-19 | POLEMOUNT | 015KVA, 12470GRDY/7200, 120/240, NO TAP, SP, 1 BU
777402.001 | 14519765 | 126 | 81216 | 500517 | NC0033 | 2026-01-19 | POLEMOUNT | 015KVA, 12470GRDY/7200, 120/240, NO TAP, SP, 1 BU
777402.001 | 14519766 | 126 | 81217 | 500517 | NC0033 | 2026-01-19 | POLEMOUNT | 015KVA, 12470GRDY/7200, 120/240, NO TAP, SP, 1 BU
777402.001 | 14519767 | 126 | 81218 | 500517 | NC0033 | 2026-01-19 | POLEMOUNT | 015KVA, 12470GRDY/7200, 120/240, NO TAP, SP, 1 BU
777402.001 | 14519768 | 126 | 81219 | 500517 | NC0033 | 2026-01-19 | POLEMOUNT | 015KVA, 12470GRDY/7200, 120/240, NO TAP, SP, 1 BU
777415.001 | 14519769 | 126 |  | 506074 | IL1198 | 2026-01-19 | POLEMOUNT | 100KVA, 7200/12470Y, 120/240, NO TAP, SP, 2 BU
777415.001 | 14519770 | 126 |  | 506074 | IL1198 | 2026-01-19 | POLEMOUNT | 100KVA, 7200/12470Y, 120/240, NO TAP, SP, 2 BU
777415.001 | 14519771 | 126 |  | 506074 | IL1198 | 2026-01-20 | POLEMOUNT | 100KVA, 7200/12470Y, 120/240, NO TAP, SP, 2 BU
777415.001 | 14519772 | 126 |  | 506074 | IL1198 | 2026-01-19 | POLEMOUNT | 100KVA, 7200/12470Y, 120/240, NO TAP, SP, 2 BU
777415.001 | 14519773 | 126 |  | 506074 | IL1198 | 2026-01-19 | POLEMOUNT | 100KVA, 7200/12470Y, 120/240, NO TAP, SP, 2 BU
777415.003 | 14519774 | 126 |  | 506074 | IL1198 | 2026-01-19 | POLEMOUNT | 167KVA, 7200/12470Y, 277/480Y, TAP, SP, 2 BU
777415.003 | 14519775 | 126 |  | 506074 | IL1198 | 2026-01-19 | POLEMOUNT | 167KVA, 7200/12470Y, 277/480Y, TAP, SP, 2 BU
777415.003 | 14519776 | 126 |  | 506074 | IL1198 | 2026-01-19 | POLEMOUNT | 167KVA, 7200/12470Y, 277/480Y, TAP, SP, 2 BU
777415.003 | 14519777 | 126 |  | 506074 | IL1198 | 2026-01-19 | POLEMOUNT | 167KVA, 7200/12470Y, 277/480Y, TAP, SP, 2 BU
777415.003 | 14519778 | 126 |  | 506074 | IL1198 | 2026-01-19 | POLEMOUNT | 167KVA, 7200/12470Y, 277/480Y, TAP, SP, 2 BU
777415.003 | 14519779 | 126 |  | 506074 | IL1198 | 2026-01-20 | POLEMOUNT | 167KVA, 7200/12470Y, 277/480Y, TAP, SP, 2 BU
777418.001 | 14519794 | 126 |  | 505370 | IL1198 | 2026-01-20 | POLEMOUNT | 015KVA, 7200/12470Y, 120/240, TAP, SP, 2 BU
777418.001 | 14519795 | 126 |  | 505370 | IL1198 | 2026-01-20 | POLEMOUNT | 015KVA, 7200/12470Y, 120/240, TAP, SP, 2 BU
777418.001 | 14519796 | 126 |  | 505370 | IL1198 | 2026-01-20 | POLEMOUNT | 015KVA, 7200/12470Y, 120/240, TAP, SP, 2 BU
777418.001 | 14519797 | 126 |  | 505370 | IL1198 | 2026-01-20 | POLEMOUNT | 015KVA, 7200/12470Y, 120/240, TAP, SP, 2 BU
777418.003 | 14519798 | 126 |  | 505370 | IL1198 | 2026-01-20 | POLEMOUNT | 075KVA, 7200/12470Y, 277/480Y, TAP, SP, 2 BU
777418.003 | 14519799 | 126 |  | 505370 | IL1198 | 2026-01-20 | POLEMOUNT | 075KVA, 7200/12470Y, 277/480Y, TAP, SP, 2 BU
777418.003 | 14519800 | 126 |  | 505370 | IL1198 | 2026-01-20 | POLEMOUNT | 075KVA, 7200/12470Y, 277/480Y, TAP, SP, 2 BU
777422.001 | 14519852 | 126 |  | 505449 | IL1198 | 2026-01-19 | POLEMOUNT | 025KVA, 2.16/3.7Y X 6.9/11.9Y X 7.2/12.47Y, 120/240, NO TAP, SP, 2 BU
777422.001 | 14519853 | 126 |  | 505449 | IL1198 | 2026-01-19 | POLEMOUNT | 025KVA, 2.16/3.7Y X 6.9/11.9Y X 7.2/12.47Y, 120/240, NO TAP, SP, 2 BU
777422.001 | 14519854 | 126 |  | 505449 | IL1198 | 2026-01-19 | POLEMOUNT | 025KVA, 2.16/3.7Y X 6.9/11.9Y X 7.2/12.47Y, 120/240, NO TAP, SP, 2 BU
777422.001 | 14519855 | 126 |  | 505449 | IL1198 | 2026-01-19 | POLEMOUNT | 025KVA, 2.16/3.7Y X 6.9/11.9Y X 7.2/12.47Y, 120/240, NO TAP, SP, 2 BU
777422.001 | 14519856 | 126 |  | 505449 | IL1198 | 2026-01-19 | POLEMOUNT | 025KVA, 2.16/3.7Y X 6.9/11.9Y X 7.2/12.47Y, 120/240, NO TAP, SP, 2 BU
777422.001 | 14519857 | 126 |  | 505449 | IL1198 | 2026-01-19 | POLEMOUNT | 025KVA, 2.16/3.7Y X 6.9/11.9Y X 7.2/12.47Y, 120/240, NO TAP, SP, 2 BU
777422.001 | 14519858 | 126 |  | 505449 | IL1198 | 2026-01-19 | POLEMOUNT | 025KVA, 2.16/3.7Y X 6.9/11.9Y X 7.2/12.47Y, 120/240, NO TAP, SP, 2 BU
777422.003 | 14519859 | 126 |  | 505449 | IL1198 | 2026-01-19 | POLEMOUNT | 100KVA, 2.16/3.7Y X 6.9/11.9Y X 7.2/12.47Y, 120/240, NO TAP, CONV., 2 BU
777422.003 | 14519860 | 126 |  | 505449 | IL1198 | 2026-01-19 | POLEMOUNT | 100KVA, 2.16/3.7Y X 6.9/11.9Y X 7.2/12.47Y, 120/240, NO TAP, CONV., 2 BU
777422.005 | 14519861 | 126 |  | 505449 | IL1198 | 2026-01-19 | POLEMOUNT | 167KVA, 7200/12470Y, 277/480Y, TAP, SP, 2 BU
777422.005 | 14519862 | 126 |  | 505449 | IL1198 | 2026-01-19 | POLEMOUNT | 167KVA, 7200/12470Y, 277/480Y, TAP, SP, 2 BU
777422.005 | 14519863 | 126 |  | 505449 | IL1198 | 2026-01-19 | POLEMOUNT | 167KVA, 7200/12470Y, 277/480Y, TAP, SP, 2 BU
777422.005 | 14519864 | 126 |  | 505449 | IL1198 | 2026-01-19 | POLEMOUNT | 167KVA, 7200/12470Y, 277/480Y, TAP, SP, 2 BU
777422.005 | 14519865 | 126 |  | 505449 | IL1198 | 2026-01-19 | POLEMOUNT | 167KVA, 7200/12470Y, 277/480Y, TAP, SP, 2 BU
777422.005 | 14519866 | 126 |  | 505449 | IL1198 | 2026-01-19 | POLEMOUNT | 167KVA, 7200/12470Y, 277/480Y, TAP, SP, 2 BU
777422.005 | 14519867 | 126 |  | 505449 | IL1198 | 2026-01-20 | POLEMOUNT | 167KVA, 7200/12470Y, 277/480Y, TAP, SP, 2 BU
777422.005 | 14519868 | 126 |  | 505449 | IL1198 | 2026-01-19 | POLEMOUNT | 167KVA, 7200/12470Y, 277/480Y, TAP, SP, 2 BU
777422.005 | 14519869 | 126 |  | 505449 | IL1198 | 2026-01-19 | POLEMOUNT | 167KVA, 7200/12470Y, 277/480Y, TAP, SP, 2 BU
777422.005 | 14519870 | 126 |  | 505449 | IL1198 | 2026-01-20 | POLEMOUNT | 167KVA, 7200/12470Y, 277/480Y, TAP, SP, 2 BU
777567.001 | 14519935 | 126 |  | 500641 | PA0980 | 2026-01-19 | POLEMOUNT | 025KVA, 12470GRDY/7200, 120/240, NO TAP, SP, 1 BU
777567.001 | 14519936 | 126 |  | 500641 | PA0980 | 2026-01-19 | POLEMOUNT | 025KVA, 12470GRDY/7200, 120/240, NO TAP, SP, 1 BU
777567.001 | 14519937 | 126 |  | 500641 | PA0980 | 2026-01-19 | POLEMOUNT | 025KVA, 12470GRDY/7200, 120/240, NO TAP, SP, 1 BU
777567.001 | 14519938 | 126 |  | 500641 | PA0980 | 2026-01-19 | POLEMOUNT | 025KVA, 12470GRDY/7200, 120/240, NO TAP, SP, 1 BU
777567.001 | 14519939 | 126 |  | 500641 | PA0980 | 2026-01-19 | POLEMOUNT | 025KVA, 12470GRDY/7200, 120/240, NO TAP, SP, 1 BU
777567.001 | 14519940 | 126 |  | 500641 | PA0980 | 2026-01-19 | POLEMOUNT | 025KVA, 12470GRDY/7200, 120/240, NO TAP, SP, 1 BU
777567.001 | 14519941 | 126 |  | 500641 | PA0980 | 2026-01-19 | POLEMOUNT | 025KVA, 12470GRDY/7200, 120/240, NO TAP, SP, 1 BU
777567.001 | 14519942 | 126 |  | 500641 | PA0980 | 2026-01-19 | POLEMOUNT | 025KVA, 12470GRDY/7200, 120/240, NO TAP, SP, 1 BU
777567.001 | 14519943 | 126 |  | 500641 | PA0980 | 2026-01-19 | POLEMOUNT | 025KVA, 12470GRDY/7200, 120/240, NO TAP, SP, 1 BU
777567.001 | 14519944 | 126 |  | 500641 | PA0980 | 2026-01-19 | POLEMOUNT | 025KVA, 12470GRDY/7200, 120/240, NO TAP, SP, 1 BU
777567.002 | 14519945 | 126 |  | 500641 | PA0980 | 2026-01-19 | POLEMOUNT | 025KVA, 12470GRDY/7200, 120/240, NO TAP, SP, 1 BU
777567.002 | 14519946 | 126 |  | 500641 | PA0980 | 2026-01-19 | POLEMOUNT | 025KVA, 12470GRDY/7200, 120/240, NO TAP, SP, 1 BU
777567.002 | 14519947 | 126 |  | 500641 | PA0980 | 2026-01-19 | POLEMOUNT | 025KVA, 12470GRDY/7200, 120/240, NO TAP, SP, 1 BU
777567.002 | 14519948 | 126 |  | 500641 | PA0980 | 2026-01-19 | POLEMOUNT | 025KVA, 12470GRDY/7200, 120/240, NO TAP, SP, 1 BU
777567.002 | 14519949 | 126 |  | 500641 | PA0980 | 2026-01-19 | POLEMOUNT | 025KVA, 12470GRDY/7200, 120/240, NO TAP, SP, 1 BU
777567.002 | 14519950 | 126 |  | 500641 | PA0980 | 2026-01-19 | POLEMOUNT | 025KVA, 12470GRDY/7200, 120/240, NO TAP, SP, 1 BU
777567.002 | 14519951 | 126 |  | 500641 | PA0980 | 2026-01-19 | POLEMOUNT | 025KVA, 12470GRDY/7200, 120/240, NO TAP, SP, 1 BU
777567.002 | 14519952 | 126 |  | 500641 | PA0980 | 2026-01-19 | POLEMOUNT | 025KVA, 12470GRDY/7200, 120/240, NO TAP, SP, 1 BU
777567.002 | 14519953 | 126 |  | 500641 | PA0980 | 2026-01-19 | POLEMOUNT | 025KVA, 12470GRDY/7200, 120/240, NO TAP, SP, 1 BU
777567.002 | 14519954 | 126 |  | 500641 | PA0980 | 2026-01-19 | POLEMOUNT | 025KVA, 12470GRDY/7200, 120/240, NO TAP, SP, 1 BU
777567.002 | 14519955 | 126 |  | 500641 | PA0980 | 2026-01-19 | POLEMOUNT | 025KVA, 12470GRDY/7200, 120/240, NO TAP, SP, 1 BU
777567.002 | 14519956 | 126 |  | 500641 | PA0980 | 2026-01-19 | POLEMOUNT | 025KVA, 12470GRDY/7200, 120/240, NO TAP, SP, 1 BU
777567.002 | 14519957 | 126 |  | 500641 | PA0980 | 2026-01-19 | POLEMOUNT | 025KVA, 12470GRDY/7200, 120/240, NO TAP, SP, 1 BU
777567.002 | 14519958 | 126 |  | 500641 | PA0980 | 2026-01-19 | POLEMOUNT | 025KVA, 12470GRDY/7200, 120/240, NO TAP, SP, 1 BU
777567.002 | 14519959 | 126 |  | 500641 | PA0980 | 2026-01-19 | POLEMOUNT | 025KVA, 12470GRDY/7200, 120/240, NO TAP, SP, 1 BU
777567.002 | 14519960 | 126 |  | 500641 | PA0980 | 2026-01-19 | POLEMOUNT | 025KVA, 12470GRDY/7200, 120/240, NO TAP, SP, 1 BU
777567.002 | 14519961 | 126 |  | 500641 | PA0980 | 2026-01-19 | POLEMOUNT | 025KVA, 12470GRDY/7200, 120/240, NO TAP, SP, 1 BU
777567.002 | 14519962 | 126 |  | 500641 | PA0980 | 2026-01-19 | POLEMOUNT | 025KVA, 12470GRDY/7200, 120/240, NO TAP, SP, 1 BU
777567.002 | 14519963 | 126 |  | 500641 | PA0980 | 2026-01-19 | POLEMOUNT | 025KVA, 12470GRDY/7200, 120/240, NO TAP, SP, 1 BU
777567.002 | 14519964 | 126 |  | 500641 | PA0980 | 2026-01-19 | POLEMOUNT | 025KVA, 12470GRDY/7200, 120/240, NO TAP, SP, 1 BU
777567.002 | 14519965 | 126 |  | 500641 | PA0980 | 2026-01-19 | POLEMOUNT | 025KVA, 12470GRDY/7200, 120/240, NO TAP, SP, 1 BU
777567.002 | 14519966 | 126 |  | 500641 | PA0980 | 2026-01-19 | POLEMOUNT | 025KVA, 12470GRDY/7200, 120/240, NO TAP, SP, 1 BU
777567.002 | 14519967 | 126 |  | 500641 | PA0980 | 2026-01-19 | POLEMOUNT | 025KVA, 12470GRDY/7200, 120/240, NO TAP, SP, 1 BU
777567.002 | 14519968 | 126 |  | 500641 | PA0980 | 2026-01-19 | POLEMOUNT | 025KVA, 12470GRDY/7200, 120/240, NO TAP, SP, 1 BU
777567.002 | 14519969 | 126 |  | 500641 | PA0980 | 2026-01-19 | POLEMOUNT | 025KVA, 12470GRDY/7200, 120/240, NO TAP, SP, 1 BU
777567.002 | 14519970 | 126 |  | 500641 | PA0980 | 2026-01-19 | POLEMOUNT | 025KVA, 12470GRDY/7200, 120/240, NO TAP, SP, 1 BU
777567.002 | 14519971 | 126 |  | 500641 | PA0980 | 2026-01-19 | POLEMOUNT | 025KVA, 12470GRDY/7200, 120/240, NO TAP, SP, 1 BU
777567.002 | 14519972 | 126 |  | 500641 | PA0980 | 2026-01-19 | POLEMOUNT | 025KVA, 12470GRDY/7200, 120/240, NO TAP, SP, 1 BU
777567.002 | 14519973 | 126 |  | 500641 | PA0980 | 2026-01-19 | POLEMOUNT | 025KVA, 12470GRDY/7200, 120/240, NO TAP, SP, 1 BU
777567.002 | 14519974 | 126 |  | 500641 | PA0980 | 2026-01-19 | POLEMOUNT | 025KVA, 12470GRDY/7200, 120/240, NO TAP, SP, 1 BU
777567.002 | 14519975 | 126 |  | 500641 | PA0980 | 2026-01-19 | POLEMOUNT | 025KVA, 12470GRDY/7200, 120/240, NO TAP, SP, 1 BU
777567.002 | 14519976 | 126 |  | 500641 | PA0980 | 2026-01-19 | POLEMOUNT | 025KVA, 12470GRDY/7200, 120/240, NO TAP, SP, 1 BU
777567.002 | 14519977 | 126 |  | 500641 | PA0980 | 2026-01-19 | POLEMOUNT | 025KVA, 12470GRDY/7200, 120/240, NO TAP, SP, 1 BU
777567.002 | 14519978 | 126 |  | 500641 | PA0980 | 2026-01-19 | POLEMOUNT | 025KVA, 12470GRDY/7200, 120/240, NO TAP, SP, 1 BU
777567.002 | 14519979 | 126 |  | 500641 | PA0980 | 2026-01-19 | POLEMOUNT | 025KVA, 12470GRDY/7200, 120/240, NO TAP, SP, 1 BU
777567.002 | 14519980 | 126 |  | 500641 | PA0980 | 2026-01-19 | POLEMOUNT | 025KVA, 12470GRDY/7200, 120/240, NO TAP, SP, 1 BU
777567.002 | 14519981 | 126 |  | 500641 | PA0980 | 2026-01-19 | POLEMOUNT | 025KVA, 12470GRDY/7200, 120/240, NO TAP, SP, 1 BU
777567.002 | 14519982 | 126 |  | 500641 | PA0980 | 2026-01-19 | POLEMOUNT | 025KVA, 12470GRDY/7200, 120/240, NO TAP, SP, 1 BU
777567.002 | 14519983 | 126 |  | 500641 | PA0980 | 2026-01-19 | POLEMOUNT | 025KVA, 12470GRDY/7200, 120/240, NO TAP, SP, 1 BU
777567.002 | 14519984 | 126 |  | 500641 | PA0980 | 2026-01-19 | POLEMOUNT | 025KVA, 12470GRDY/7200, 120/240, NO TAP, SP, 1 BU
777567.002 | 14519985 | 126 |  | 500641 | PA0980 | 2026-01-19 | POLEMOUNT | 025KVA, 12470GRDY/7200, 120/240, NO TAP, SP, 1 BU
777567.002 | 14519986 | 126 |  | 500641 | PA0980 | 2026-01-19 | POLEMOUNT | 025KVA, 12470GRDY/7200, 120/240, NO TAP, SP, 1 BU
777567.002 | 14519987 | 126 |  | 500641 | PA0980 | 2026-01-19 | POLEMOUNT | 025KVA, 12470GRDY/7200, 120/240, NO TAP, SP, 1 BU
777567.002 | 14519988 | 126 |  | 500641 | PA0980 | 2026-01-19 | POLEMOUNT | 025KVA, 12470GRDY/7200, 120/240, NO TAP, SP, 1 BU
777567.002 | 14519989 | 126 |  | 500641 | PA0980 | 2026-01-19 | POLEMOUNT | 025KVA, 12470GRDY/7200, 120/240, NO TAP, SP, 1 BU
777567.002 | 14519990 | 126 |  | 500641 | PA0980 | 2026-01-19 | POLEMOUNT | 025KVA, 12470GRDY/7200, 120/240, NO TAP, SP, 1 BU
777567.002 | 14519991 | 126 |  | 500641 | PA0980 | 2026-01-19 | POLEMOUNT | 025KVA, 12470GRDY/7200, 120/240, NO TAP, SP, 1 BU
777567.002 | 14519992 | 126 |  | 500641 | PA0980 | 2026-01-19 | POLEMOUNT | 025KVA, 12470GRDY/7200, 120/240, NO TAP, SP, 1 BU
777567.002 | 14519993 | 126 |  | 500641 | PA0980 | 2026-01-19 | POLEMOUNT | 025KVA, 12470GRDY/7200, 120/240, NO TAP, SP, 1 BU
777567.002 | 14519994 | 126 |  | 500641 | PA0980 | 2026-01-19 | POLEMOUNT | 025KVA, 12470GRDY/7200, 120/240, NO TAP, SP, 1 BU
777567.002 | 14519995 | 126 |  | 500641 | PA0980 | 2026-01-19 | POLEMOUNT | 025KVA, 12470GRDY/7200, 120/240, NO TAP, SP, 1 BU
777567.002 | 14519996 | 126 |  | 500641 | PA0980 | 2026-01-19 | POLEMOUNT | 025KVA, 12470GRDY/7200, 120/240, NO TAP, SP, 1 BU
777567.002 | 14519997 | 126 |  | 500641 | PA0980 | 2026-01-19 | POLEMOUNT | 025KVA, 12470GRDY/7200, 120/240, NO TAP, SP, 1 BU
777567.002 | 14519998 | 126 |  | 500641 | PA0980 | 2026-01-19 | POLEMOUNT | 025KVA, 12470GRDY/7200, 120/240, NO TAP, SP, 1 BU
777567.002 | 14519999 | 126 |  | 500641 | PA0980 | 2026-01-19 | POLEMOUNT | 025KVA, 12470GRDY/7200, 120/240, NO TAP, SP, 1 BU
777567.002 | 14520000 | 126 |  | 500641 | PA0980 | 2026-01-19 | POLEMOUNT | 025KVA, 12470GRDY/7200, 120/240, NO TAP, SP, 1 BU
777567.002 | 14520001 | 126 |  | 500641 | PA0980 | 2026-01-19 | POLEMOUNT | 025KVA, 12470GRDY/7200, 120/240, NO TAP, SP, 1 BU
777567.002 | 14520002 | 126 |  | 500641 | PA0980 | 2026-01-19 | POLEMOUNT | 025KVA, 12470GRDY/7200, 120/240, NO TAP, SP, 1 BU
777567.002 | 14520003 | 126 |  | 500641 | PA0980 | 2026-01-19 | POLEMOUNT | 025KVA, 12470GRDY/7200, 120/240, NO TAP, SP, 1 BU
777567.002 | 14520004 | 126 |  | 500641 | PA0980 | 2026-01-19 | POLEMOUNT | 025KVA, 12470GRDY/7200, 120/240, NO TAP, SP, 1 BU
777567.002 | 14520005 | 126 |  | 500641 | PA0980 | 2026-01-19 | POLEMOUNT | 025KVA, 12470GRDY/7200, 120/240, NO TAP, SP, 1 BU
777567.002 | 14520006 | 126 |  | 500641 | PA0980 | 2026-01-19 | POLEMOUNT | 025KVA, 12470GRDY/7200, 120/240, NO TAP, SP, 1 BU
777567.002 | 14520007 | 126 |  | 500641 | PA0980 | 2026-01-19 | POLEMOUNT | 025KVA, 12470GRDY/7200, 120/240, NO TAP, SP, 1 BU
777567.002 | 14520008 | 126 |  | 500641 | PA0980 | 2026-01-19 | POLEMOUNT | 025KVA, 12470GRDY/7200, 120/240, NO TAP, SP, 1 BU
777567.002 | 14520009 | 126 |  | 500641 | PA0980 | 2026-01-19 | POLEMOUNT | 025KVA, 12470GRDY/7200, 120/240, NO TAP, SP, 1 BU
777567.002 | 14520010 | 126 |  | 500641 | PA0980 | 2026-01-19 | POLEMOUNT | 025KVA, 12470GRDY/7200, 120/240, NO TAP, SP, 1 BU
777567.002 | 14520011 | 126 |  | 500641 | PA0980 | 2026-01-19 | POLEMOUNT | 025KVA, 12470GRDY/7200, 120/240, NO TAP, SP, 1 BU
777567.002 | 14520012 | 126 |  | 500641 | PA0980 | 2026-01-19 | POLEMOUNT | 025KVA, 12470GRDY/7200, 120/240, NO TAP, SP, 1 BU
777567.002 | 14520013 | 126 |  | 500641 | PA0980 | 2026-01-19 | POLEMOUNT | 025KVA, 12470GRDY/7200, 120/240, NO TAP, SP, 1 BU
777567.002 | 14520014 | 126 |  | 500641 | PA0980 | 2026-01-20 | POLEMOUNT | 025KVA, 12470GRDY/7200, 120/240, NO TAP, SP, 1 BU
777567.102 | 14520015 | 126 |  | 500641 | PA0980 | 2026-01-19 | POLEMOUNT | 025KVA, 12470GRDY/7200, 120/240, NO TAP, SP, 1 BU
777567.102 | 14520016 | 126 |  | 500641 | PA0980 | 2026-01-19 | POLEMOUNT | 025KVA, 12470GRDY/7200, 120/240, NO TAP, SP, 1 BU
777567.102 | 14520017 | 126 |  | 500641 | PA0980 | 2026-01-19 | POLEMOUNT | 025KVA, 12470GRDY/7200, 120/240, NO TAP, SP, 1 BU
777567.102 | 14520018 | 126 |  | 500641 | PA0980 | 2026-01-19 | POLEMOUNT | 025KVA, 12470GRDY/7200, 120/240, NO TAP, SP, 1 BU
777567.102 | 14520019 | 126 |  | 500641 | PA0980 | 2026-01-19 | POLEMOUNT | 025KVA, 12470GRDY/7200, 120/240, NO TAP, SP, 1 BU
777567.102 | 14520020 | 126 |  | 500641 | PA0980 | 2026-01-19 | POLEMOUNT | 025KVA, 12470GRDY/7200, 120/240, NO TAP, SP, 1 BU
777567.102 | 14520021 | 126 |  | 500641 | PA0980 | 2026-01-19 | POLEMOUNT | 025KVA, 12470GRDY/7200, 120/240, NO TAP, SP, 1 BU
777567.102 | 14520022 | 126 |  | 500641 | PA0980 | 2026-01-19 | POLEMOUNT | 025KVA, 12470GRDY/7200, 120/240, NO TAP, SP, 1 BU
777567.102 | 14520023 | 126 |  | 500641 | PA0980 | 2026-01-19 | POLEMOUNT | 025KVA, 12470GRDY/7200, 120/240, NO TAP, SP, 1 BU
777567.102 | 14520024 | 126 |  | 500641 | PA0980 | 2026-01-19 | POLEMOUNT | 025KVA, 12470GRDY/7200, 120/240, NO TAP, SP, 1 BU
777567.102 | 14520025 | 126 |  | 500641 | PA0980 | 2026-01-19 | POLEMOUNT | 025KVA, 12470GRDY/7200, 120/240, NO TAP, SP, 1 BU
777567.102 | 14520026 | 126 |  | 500641 | PA0980 | 2026-01-19 | POLEMOUNT | 025KVA, 12470GRDY/7200, 120/240, NO TAP, SP, 1 BU
777567.102 | 14520027 | 126 |  | 500641 | PA0980 | 2026-01-19 | POLEMOUNT | 025KVA, 12470GRDY/7200, 120/240, NO TAP, SP, 1 BU
777567.102 | 14520028 | 126 |  | 500641 | PA0980 | 2026-01-19 | POLEMOUNT | 025KVA, 12470GRDY/7200, 120/240, NO TAP, SP, 1 BU
777567.102 | 14520029 | 126 |  | 500641 | PA0980 | 2026-01-19 | POLEMOUNT | 025KVA, 12470GRDY/7200, 120/240, NO TAP, SP, 1 BU
777567.102 | 14520030 | 126 |  | 500641 | PA0980 | 2026-01-19 | POLEMOUNT | 025KVA, 12470GRDY/7200, 120/240, NO TAP, SP, 1 BU
777567.102 | 14520031 | 126 |  | 500641 | PA0980 | 2026-01-20 | POLEMOUNT | 025KVA, 12470GRDY/7200, 120/240, NO TAP, SP, 1 BU
777567.102 | 14520032 | 126 |  | 500641 | PA0980 | 2026-01-19 | POLEMOUNT | 025KVA, 12470GRDY/7200, 120/240, NO TAP, SP, 1 BU
777567.102 | 14520033 | 126 |  | 500641 | PA0980 | 2026-01-19 | POLEMOUNT | 025KVA, 12470GRDY/7200, 120/240, NO TAP, SP, 1 BU
777567.102 | 14520034 | 126 |  | 500641 | PA0980 | 2026-01-19 | POLEMOUNT | 025KVA, 12470GRDY/7200, 120/240, NO TAP, SP, 1 BU
777567.102 | 14520035 | 126 |  | 500641 | PA0980 | 2026-01-19 | POLEMOUNT | 025KVA, 12470GRDY/7200, 120/240, NO TAP, SP, 1 BU
777567.102 | 14520036 | 126 |  | 500641 | PA0980 | 2026-01-19 | POLEMOUNT | 025KVA, 12470GRDY/7200, 120/240, NO TAP, SP, 1 BU
777567.102 | 14520037 | 126 |  | 500641 | PA0980 | 2026-01-19 | POLEMOUNT | 025KVA, 12470GRDY/7200, 120/240, NO TAP, SP, 1 BU
777567.102 | 14520038 | 126 |  | 500641 | PA0980 | 2026-01-19 | POLEMOUNT | 025KVA, 12470GRDY/7200, 120/240, NO TAP, SP, 1 BU
777567.102 | 14520039 | 126 |  | 500641 | PA0980 | 2026-01-19 | POLEMOUNT | 025KVA, 12470GRDY/7200, 120/240, NO TAP, SP, 1 BU
777567.102 | 14520040 | 126 |  | 500641 | PA0980 | 2026-01-19 | POLEMOUNT | 025KVA, 12470GRDY/7200, 120/240, NO TAP, SP, 1 BU
777567.102 | 14520041 | 126 |  | 500641 | PA0980 | 2026-01-19 | POLEMOUNT | 025KVA, 12470GRDY/7200, 120/240, NO TAP, SP, 1 BU
777567.102 | 14520042 | 126 |  | 500641 | PA0980 | 2026-01-19 | POLEMOUNT | 025KVA, 12470GRDY/7200, 120/240, NO TAP, SP, 1 BU
777567.102 | 14520043 | 126 |  | 500641 | PA0980 | 2026-01-19 | POLEMOUNT | 025KVA, 12470GRDY/7200, 120/240, NO TAP, SP, 1 BU
777567.003 | 14520045 | 126 |  | 500641 | PA0980 | 2026-01-18 | POLE-MICRO | 001KVA, 12470GRDY/7200, 120, NO TAP, CONV., 1 BU
777567.003 | 14520046 | 126 |  | 500641 | PA0980 | 2026-01-18 | POLE-MICRO | 001KVA, 12470GRDY/7200, 120, NO TAP, CONV., 1 BU
777567.003 | 14520047 | 126 |  | 500641 | PA0980 | 2026-01-18 | POLE-MICRO | 001KVA, 12470GRDY/7200, 120, NO TAP, CONV., 1 BU
777567.003 | 14520048 | 126 |  | 500641 | PA0980 | 2026-01-18 | POLE-MICRO | 001KVA, 12470GRDY/7200, 120, NO TAP, CONV., 1 BU
777567.003 | 14520049 | 126 |  | 500641 | PA0980 | 2026-01-18 | POLE-MICRO | 001KVA, 12470GRDY/7200, 120, NO TAP, CONV., 1 BU
777567.003 | 14520050 | 126 |  | 500641 | PA0980 | 2026-01-18 | POLE-MICRO | 001KVA, 12470GRDY/7200, 120, NO TAP, CONV., 1 BU
777567.003 | 14520051 | 126 |  | 500641 | PA0980 | 2026-01-18 | POLE-MICRO | 001KVA, 12470GRDY/7200, 120, NO TAP, CONV., 1 BU
777567.003 | 14520052 | 126 |  | 500641 | PA0980 | 2026-01-18 | POLE-MICRO | 001KVA, 12470GRDY/7200, 120, NO TAP, CONV., 1 BU
777567.003 | 14520053 | 126 |  | 500641 | PA0980 | 2026-01-18 | POLE-MICRO | 001KVA, 12470GRDY/7200, 120, NO TAP, CONV., 1 BU
777567.003 | 14520054 | 126 |  | 500641 | PA0980 | 2026-01-18 | POLE-MICRO | 001KVA, 12470GRDY/7200, 120, NO TAP, CONV., 1 BU
777574.009 | 14520055 | 126 |  | 500641 | PA0980 | 2026-01-19 | OVERHEAD | 050KVA, 7200/12470Y, 120/240, NO TAP, SP, 2 BU
777574.009 | 14520056 | 126 |  | 500641 | PA0980 | 2026-01-19 | OVERHEAD | 050KVA, 7200/12470Y, 120/240, NO TAP, SP, 2 BU
777574.009 | 14520057 | 126 |  | 500641 | PA0980 | 2026-01-19 | OVERHEAD | 050KVA, 7200/12470Y, 120/240, NO TAP, SP, 2 BU
777574.009 | 14520058 | 126 |  | 500641 | PA0980 | 2026-01-19 | OVERHEAD | 050KVA, 7200/12470Y, 120/240, NO TAP, SP, 2 BU
777574.009 | 14520059 | 126 |  | 500641 | PA0980 | 2026-01-20 | OVERHEAD | 050KVA, 7200/12470Y, 120/240, NO TAP, SP, 2 BU
777574.009 | 14520060 | 126 |  | 500641 | PA0980 | 2026-01-19 | OVERHEAD | 050KVA, 7200/12470Y, 120/240, NO TAP, SP, 2 BU
777574.009 | 14520062 | 126 |  | 500641 | PA0980 | 2026-01-19 | OVERHEAD | 050KVA, 7200/12470Y, 120/240, NO TAP, SP, 2 BU
777574.009 | 14520063 | 126 |  | 500641 | PA0980 | 2026-01-19 | OVERHEAD | 050KVA, 7200/12470Y, 120/240, NO TAP, SP, 2 BU
777574.009 | 14520064 | 126 |  | 500641 | PA0980 | 2026-01-19 | OVERHEAD | 050KVA, 7200/12470Y, 120/240, NO TAP, SP, 2 BU
777574.009 | 14520065 | 126 |  | 500641 | PA0980 | 2026-01-19 | OVERHEAD | 050KVA, 7200/12470Y, 120/240, NO TAP, SP, 2 BU
777574.009 | 14520066 | 126 |  | 500641 | PA0980 | 2026-01-19 | OVERHEAD | 050KVA, 7200/12470Y, 120/240, NO TAP, SP, 2 BU
777574.009 | 14520067 | 126 |  | 500641 | PA0980 | 2026-01-19 | OVERHEAD | 050KVA, 7200/12470Y, 120/240, NO TAP, SP, 2 BU
777574.009 | 14520068 | 126 |  | 500641 | PA0980 | 2026-01-19 | OVERHEAD | 050KVA, 7200/12470Y, 120/240, NO TAP, SP, 2 BU
777574.009 | 14520069 | 126 |  | 500641 | PA0980 | 2026-01-19 | OVERHEAD | 050KVA, 7200/12470Y, 120/240, NO TAP, SP, 2 BU
777574.009 | 14520070 | 126 |  | 500641 | PA0980 | 2026-01-20 | OVERHEAD | 050KVA, 7200/12470Y, 120/240, NO TAP, SP, 2 BU
777574.009 | 14520071 | 126 |  | 500641 | PA0980 | 2026-01-20 | OVERHEAD | 050KVA, 7200/12470Y, 120/240, NO TAP, SP, 2 BU
777574.009 | 14520072 | 126 |  | 500641 | PA0980 | 2026-01-20 | OVERHEAD | 050KVA, 7200/12470Y, 120/240, NO TAP, SP, 2 BU
777574.009 | 14520073 | 126 |  | 500641 | PA0980 | 2026-01-20 | OVERHEAD | 050KVA, 7200/12470Y, 120/240, NO TAP, SP, 2 BU
777574.009 | 14520074 | 126 |  | 500641 | PA0980 | 2026-01-20 | OVERHEAD | 050KVA, 7200/12470Y, 120/240, NO TAP, SP, 2 BU
777574.009 | 14520075 | 126 |  | 500641 | PA0980 | 2026-01-20 | OVERHEAD | 050KVA, 7200/12470Y, 120/240, NO TAP, SP, 2 BU
777574.009 | 14520076 | 126 |  | 500641 | PA0980 | 2026-01-20 | OVERHEAD | 050KVA, 7200/12470Y, 120/240, NO TAP, SP, 2 BU
777574.009 | 14520077 | 126 |  | 500641 | PA0980 | 2026-01-19 | OVERHEAD | 050KVA, 7200/12470Y, 120/240, NO TAP, SP, 2 BU
777574.009 | 14520078 | 126 |  | 500641 | PA0980 | 2026-01-19 | OVERHEAD | 050KVA, 7200/12470Y, 120/240, NO TAP, SP, 2 BU
777574.009 | 14520079 | 126 |  | 500641 | PA0980 | 2026-01-19 | OVERHEAD | 050KVA, 7200/12470Y, 120/240, NO TAP, SP, 2 BU
777574.009 | 14520081 | 126 |  | 500641 | PA0980 | 2026-01-19 | OVERHEAD | 050KVA, 7200/12470Y, 120/240, NO TAP, SP, 2 BU
777574.009 | 14520082 | 126 |  | 500641 | PA0980 | 2026-01-20 | OVERHEAD | 050KVA, 7200/12470Y, 120/240, NO TAP, SP, 2 BU
777574.009 | 14520083 | 126 |  | 500641 | PA0980 | 2026-01-19 | OVERHEAD | 050KVA, 7200/12470Y, 120/240, NO TAP, SP, 2 BU
777574.009 | 14520084 | 126 |  | 500641 | PA0980 | 2026-01-19 | OVERHEAD | 050KVA, 7200/12470Y, 120/240, NO TAP, SP, 2 BU
777589.003 | 14520085 | 126 |  | 503675 | PA0980 | 2026-01-20 | OVERHEAD | 050KVA, 7200/12470Y, 120/240, NO TAP, SP, 2 BU
777589.003 | 14520086 | 126 |  | 503675 | PA0980 | 2026-01-20 | OVERHEAD | 050KVA, 7200/12470Y, 120/240, NO TAP, SP, 2 BU
777589.003 | 14520087 | 126 |  | 503675 | PA0980 | 2026-01-20 | OVERHEAD | 050KVA, 7200/12470Y, 120/240, NO TAP, SP, 2 BU
777589.003 | 14520088 | 126 |  | 503675 | PA0980 | 2026-01-20 | OVERHEAD | 050KVA, 7200/12470Y, 120/240, NO TAP, SP, 2 BU
777589.003 | 14520089 | 126 |  | 503675 | PA0980 | 2026-01-20 | OVERHEAD | 050KVA, 7200/12470Y, 120/240, NO TAP, SP, 2 BU
777589.003 | 14520090 | 126 |  | 503675 | PA0980 | 2026-01-20 | OVERHEAD | 050KVA, 7200/12470Y, 120/240, NO TAP, SP, 2 BU
777589.003 | 14520091 | 126 |  | 503675 | PA0980 | 2026-01-20 | OVERHEAD | 050KVA, 7200/12470Y, 120/240, NO TAP, SP, 2 BU
777589.003 | 14520092 | 126 |  | 503675 | PA0980 | 2026-01-20 | OVERHEAD | 050KVA, 7200/12470Y, 120/240, NO TAP, SP, 2 BU
777589.003 | 14520093 | 126 |  | 503675 | PA0980 | 2026-01-20 | OVERHEAD | 050KVA, 7200/12470Y, 120/240, NO TAP, SP, 2 BU
777589.003 | 14520094 | 126 |  | 503675 | PA0980 | 2026-01-20 | OVERHEAD | 050KVA, 7200/12470Y, 120/240, NO TAP, SP, 2 BU
777589.003 | 14520095 | 126 |  | 503675 | PA0980 | 2026-01-20 | OVERHEAD | 050KVA, 7200/12470Y, 120/240, NO TAP, SP, 2 BU
777589.003 | 14520096 | 126 |  | 503675 | PA0980 | 2026-01-20 | OVERHEAD | 050KVA, 7200/12470Y, 120/240, NO TAP, SP, 2 BU
777589.003 | 14520097 | 126 |  | 503675 | PA0980 | 2026-01-20 | OVERHEAD | 050KVA, 7200/12470Y, 120/240, NO TAP, SP, 2 BU
777589.003 | 14520098 | 126 |  | 503675 | PA0980 | 2026-01-20 | OVERHEAD | 050KVA, 7200/12470Y, 120/240, NO TAP, SP, 2 BU
777589.003 | 14520099 | 126 |  | 503675 | PA0980 | 2026-01-20 | OVERHEAD | 050KVA, 7200/12470Y, 120/240, NO TAP, SP, 2 BU
777589.003 | 14520100 | 126 |  | 503675 | PA0980 | 2026-01-21 | OVERHEAD | 050KVA, 7200/12470Y, 120/240, NO TAP, SP, 2 BU
777589.003 | 14520101 | 126 |  | 503675 | PA0980 | 2026-01-21 | OVERHEAD | 050KVA, 7200/12470Y, 120/240, NO TAP, SP, 2 BU
777589.003 | 14520102 | 126 |  | 503675 | PA0980 | 2026-01-21 | OVERHEAD | 050KVA, 7200/12470Y, 120/240, NO TAP, SP, 2 BU
777589.003 | 14520103 | 126 |  | 503675 | PA0980 | 2026-01-21 | OVERHEAD | 050KVA, 7200/12470Y, 120/240, NO TAP, SP, 2 BU
777589.003 | 14520104 | 126 |  | 503675 | PA0980 | 2026-01-20 | OVERHEAD | 050KVA, 7200/12470Y, 120/240, NO TAP, SP, 2 BU
777589.003 | 14520105 | 126 |  | 503675 | PA0980 | 2026-01-21 | OVERHEAD | 050KVA, 7200/12470Y, 120/240, NO TAP, SP, 2 BU
777589.003 | 14520106 | 126 |  | 503675 | PA0980 | 2026-01-21 | OVERHEAD | 050KVA, 7200/12470Y, 120/240, NO TAP, SP, 2 BU
777589.003 | 14520107 | 126 |  | 503675 | PA0980 | 2026-01-21 | OVERHEAD | 050KVA, 7200/12470Y, 120/240, NO TAP, SP, 2 BU
777589.003 | 14520108 | 126 |  | 503675 | PA0980 | 2026-01-21 | OVERHEAD | 050KVA, 7200/12470Y, 120/240, NO TAP, SP, 2 BU
777589.003 | 14520109 | 126 |  | 503675 | PA0980 | 2026-01-21 | OVERHEAD | 050KVA, 7200/12470Y, 120/240, NO TAP, SP, 2 BU
777589.003 | 14520110 | 126 |  | 503675 | PA0980 | 2026-01-20 | OVERHEAD | 050KVA, 7200/12470Y, 120/240, NO TAP, SP, 2 BU
777589.003 | 14520111 | 126 |  | 503675 | PA0980 | 2026-01-20 | OVERHEAD | 050KVA, 7200/12470Y, 120/240, NO TAP, SP, 2 BU
777589.003 | 14520112 | 126 |  | 503675 | PA0980 | 2026-01-20 | OVERHEAD | 050KVA, 7200/12470Y, 120/240, NO TAP, SP, 2 BU
777589.003 | 14520113 | 126 |  | 503675 | PA0980 | 2026-01-20 | OVERHEAD | 050KVA, 7200/12470Y, 120/240, NO TAP, SP, 2 BU
777589.003 | 14520114 | 126 |  | 503675 | PA0980 | 2026-01-20 | OVERHEAD | 050KVA, 7200/12470Y, 120/240, NO TAP, SP, 2 BU
777589.003 | 14520115 | 126 |  | 503675 | PA0980 | 2026-01-20 | OVERHEAD | 050KVA, 7200/12470Y, 120/240, NO TAP, SP, 2 BU
777589.003 | 14520116 | 126 |  | 503675 | PA0980 | 2026-01-20 | OVERHEAD | 050KVA, 7200/12470Y, 120/240, NO TAP, SP, 2 BU
777589.003 | 14520117 | 126 |  | 503675 | PA0980 | 2026-01-20 | OVERHEAD | 050KVA, 7200/12470Y, 120/240, NO TAP, SP, 2 BU
777589.003 | 14520118 | 126 |  | 503675 | PA0980 | 2026-01-20 | OVERHEAD | 050KVA, 7200/12470Y, 120/240, NO TAP, SP, 2 BU
777589.003 | 14520119 | 126 |  | 503675 | PA0980 | 2026-01-20 | OVERHEAD | 050KVA, 7200/12470Y, 120/240, NO TAP, SP, 2 BU
777589.003 | 14520120 | 126 |  | 503675 | PA0980 | 2026-01-20 | OVERHEAD | 050KVA, 7200/12470Y, 120/240, NO TAP, SP, 2 BU
777589.003 | 14520121 | 126 |  | 503675 | PA0980 | 2026-01-21 | OVERHEAD | 050KVA, 7200/12470Y, 120/240, NO TAP, SP, 2 BU
777589.003 | 14520122 | 126 |  | 503675 | PA0980 | 2026-01-21 | OVERHEAD | 050KVA, 7200/12470Y, 120/240, NO TAP, SP, 2 BU
777589.003 | 14520123 | 126 |  | 503675 | PA0980 | 2026-01-21 | OVERHEAD | 050KVA, 7200/12470Y, 120/240, NO TAP, SP, 2 BU
777589.028 | 14520125 | 126 |  | 503675 | PA0980 | 2026-01-20 | POLEMOUNT | 050KVA, 4800/8320Y X 7200/12470Y, 120/240, NO TAP, SP, 2 BU
777589.028 | 14520126 | 126 |  | 503675 | PA0980 | 2026-01-20 | POLEMOUNT | 050KVA, 4800/8320Y X 7200/12470Y, 120/240, NO TAP, SP, 2 BU
777742.001 | 14520237 | 126 | 20242 | 512519 | AR0001 | 2026-01-19 | OVERHEAD | 010KVA, 7970/13800Y, 277/480Y, NO TAP, CONV., 2 BU
777742.001 | 14520238 | 126 | 20243 | 512519 | AR0001 | 2026-01-19 | OVERHEAD | 010KVA, 7970/13800Y, 277/480Y, NO TAP, CONV., 2 BU
777742.001 | 14520239 | 126 | 20244 | 512519 | AR0001 | 2026-01-19 | OVERHEAD | 010KVA, 7970/13800Y, 277/480Y, NO TAP, CONV., 2 BU
777742.002 | 14520240 | 126 | 150958 | 512519 | AR0001 | 2026-01-19 | OVERHEAD | 015KVA, 7970/13800Y, 277/480Y, NO TAP, CONV., 2 BU
777742.002 | 14520241 | 126 | 150959 | 512519 | AR0001 | 2026-01-19 | OVERHEAD | 015KVA, 7970/13800Y, 277/480Y, NO TAP, CONV., 2 BU
777742.002 | 14520242 | 126 | 150960 | 512519 | AR0001 | 2026-01-19 | OVERHEAD | 015KVA, 7970/13800Y, 277/480Y, NO TAP, CONV., 2 BU
777742.003 | 14520243 | 126 | 250950 | 512519 | AR0001 | 2026-01-19 | OVERHEAD | 025KVA, 7970/13800Y, 277/480Y, NO TAP, CONV., 2 BU
777742.003 | 14520244 | 126 | 250951 | 512519 | AR0001 | 2026-01-19 | OVERHEAD | 025KVA, 7970/13800Y, 277/480Y, NO TAP, CONV., 2 BU
777742.003 | 14520245 | 126 | 250952 | 512519 | AR0001 | 2026-01-19 | OVERHEAD | 025KVA, 7970/13800Y, 277/480Y, NO TAP, CONV., 2 BU
777742.004 | 14520246 | 126 | 20245 | 512519 | AR0001 | 2026-01-19 | OVERHEAD | 010KVA, 7970/13800Y, 120/240, NO TAP, CONV., 2 BU
777742.004 | 14520247 | 126 | 20246 | 512519 | AR0001 | 2026-01-19 | OVERHEAD | 010KVA, 7970/13800Y, 120/240, NO TAP, CONV., 2 BU
777742.004 | 14520248 | 126 | 20247 | 512519 | AR0001 | 2026-01-19 | OVERHEAD | 010KVA, 7970/13800Y, 120/240, NO TAP, CONV., 2 BU
777742.004 | 14520249 | 126 | 20248 | 512519 | AR0001 | 2026-01-19 | OVERHEAD | 010KVA, 7970/13800Y, 120/240, NO TAP, CONV., 2 BU
777742.004 | 14520250 | 126 | 20249 | 512519 | AR0001 | 2026-01-19 | OVERHEAD | 010KVA, 7970/13800Y, 120/240, NO TAP, CONV., 2 BU
777742.005 | 14520251 | 126 | 750030 | 512519 | AR0001 | 2026-01-19 | OVERHEAD | 075KVA, 7970/13800Y, 120/240, NO TAP, CONV., 2 BU
777742.005 | 14520252 | 126 | 750031 | 512519 | AR0001 | 2026-01-19 | OVERHEAD | 075KVA, 7970/13800Y, 120/240, NO TAP, CONV., 2 BU
777742.005 | 14520253 | 126 | 750032 | 512519 | AR0001 | 2026-01-19 | OVERHEAD | 075KVA, 7970/13800Y, 120/240, NO TAP, CONV., 2 BU
777742.005 | 14520254 | 126 | 750033 | 512519 | AR0001 | 2026-01-19 | OVERHEAD | 075KVA, 7970/13800Y, 120/240, NO TAP, CONV., 2 BU
777742.005 | 14520255 | 126 | 750034 | 512519 | AR0001 | 2026-01-19 | OVERHEAD | 075KVA, 7970/13800Y, 120/240, NO TAP, CONV., 2 BU
777742.005 | 14520256 | 126 | 750035 | 512519 | AR0001 | 2026-01-19 | OVERHEAD | 075KVA, 7970/13800Y, 120/240, NO TAP, CONV., 2 BU
777742.005 | 14520257 | 126 | 750036 | 512519 | AR0001 | 2026-01-19 | OVERHEAD | 075KVA, 7970/13800Y, 120/240, NO TAP, CONV., 2 BU
777742.005 | 14520258 | 126 | 750037 | 512519 | AR0001 | 2026-01-19 | OVERHEAD | 075KVA, 7970/13800Y, 120/240, NO TAP, CONV., 2 BU
777742.005 | 14520259 | 126 | 750038 | 512519 | AR0001 | 2026-01-19 | OVERHEAD | 075KVA, 7970/13800Y, 120/240, NO TAP, CONV., 2 BU
777742.005 | 14520260 | 126 | 750039 | 512519 | AR0001 | 2026-01-19 | OVERHEAD | 075KVA, 7970/13800Y, 120/240, NO TAP, CONV., 2 BU
777742.005 | 14520261 | 126 | 750040 | 512519 | AR0001 | 2026-01-19 | OVERHEAD | 075KVA, 7970/13800Y, 120/240, NO TAP, CONV., 2 BU
777742.005 | 14520262 | 126 | 750041 | 512519 | AR0001 | 2026-01-19 | OVERHEAD | 075KVA, 7970/13800Y, 120/240, NO TAP, CONV., 2 BU
777742.005 | 14520263 | 126 | 750042 | 512519 | AR0001 | 2026-01-19 | OVERHEAD | 075KVA, 7970/13800Y, 120/240, NO TAP, CONV., 2 BU
777742.005 | 14520264 | 126 | 750043 | 512519 | AR0001 | 2026-01-19 | OVERHEAD | 075KVA, 7970/13800Y, 120/240, NO TAP, CONV., 2 BU
777742.005 | 14520265 | 126 | 750044 | 512519 | AR0001 | 2026-01-19 | OVERHEAD | 075KVA, 7970/13800Y, 120/240, NO TAP, CONV., 2 BU
777742.005 | 14520266 | 126 | 750045 | 512519 | AR0001 | 2026-01-19 | OVERHEAD | 075KVA, 7970/13800Y, 120/240, NO TAP, CONV., 2 BU
777742.005 | 14520267 | 126 | 750046 | 512519 | AR0001 | 2026-01-19 | OVERHEAD | 075KVA, 7970/13800Y, 120/240, NO TAP, CONV., 2 BU
777742.006 | 14520268 | 126 | 100126 | 512519 | AR0001 | 2026-01-19 | OVERHEAD | 100KVA, 7970/13800Y, 120/240, NO TAP, CONV., 2 BU
777742.006 | 14520269 | 126 | 100127 | 512519 | AR0001 | 2026-01-19 | OVERHEAD | 100KVA, 7970/13800Y, 120/240, NO TAP, CONV., 2 BU
777742.006 | 14520270 | 126 | 100128 | 512519 | AR0001 | 2026-01-19 | OVERHEAD | 100KVA, 7970/13800Y, 120/240, NO TAP, CONV., 2 BU
777742.006 | 14520271 | 126 | 100129 | 512519 | AR0001 | 2026-01-19 | OVERHEAD | 100KVA, 7970/13800Y, 120/240, NO TAP, CONV., 2 BU
777742.006 | 14520272 | 126 | 100130 | 512519 | AR0001 | 2026-01-19 | OVERHEAD | 100KVA, 7970/13800Y, 120/240, NO TAP, CONV., 2 BU
777908.001 | 14520273 | 126 |  | 510257 | OR0269 | 2026-01-21 | POLEMOUNT | 015KVA, 12470GRDY/7200, 120/240, TAP, CONV., 1 BU
777908.001 | 14520274 | 126 |  | 510257 | OR0269 | 2026-01-21 | POLEMOUNT | 015KVA, 12470GRDY/7200, 120/240, TAP, CONV., 1 BU
777908.001 | 14520275 | 126 |  | 510257 | OR0269 | 2026-01-21 | POLEMOUNT | 015KVA, 12470GRDY/7200, 120/240, TAP, CONV., 1 BU
777908.001 | 14520276 | 126 |  | 510257 | OR0269 | 2026-01-21 | POLEMOUNT | 015KVA, 12470GRDY/7200, 120/240, TAP, CONV., 1 BU
777908.001 | 14520277 | 126 |  | 510257 | OR0269 | 2026-01-21 | POLEMOUNT | 015KVA, 12470GRDY/7200, 120/240, TAP, CONV., 1 BU
777908.001 | 14520278 | 126 |  | 510257 | OR0269 | 2026-01-21 | POLEMOUNT | 015KVA, 12470GRDY/7200, 120/240, TAP, CONV., 1 BU
777908.001 | 14520279 | 126 |  | 510257 | OR0269 | 2026-01-21 | POLEMOUNT | 015KVA, 12470GRDY/7200, 120/240, TAP, CONV., 1 BU
777908.001 | 14520280 | 126 |  | 510257 | OR0269 | 2026-01-21 | POLEMOUNT | 015KVA, 12470GRDY/7200, 120/240, TAP, CONV., 1 BU
777908.001 | 14520281 | 126 |  | 510257 | OR0269 | 2026-01-21 | POLEMOUNT | 015KVA, 12470GRDY/7200, 120/240, TAP, CONV., 1 BU
777908.001 | 14520282 | 126 |  | 510257 | OR0269 | 2026-01-21 | POLEMOUNT | 015KVA, 12470GRDY/7200, 120/240, TAP, CONV., 1 BU
777910.001 | 14520293 | 126 |  | 502395 | OR0269 | 2026-01-19 | OVERHEAD | 015KVA, 12470GRDY/7200, 120/240, NO TAP, CSP, 1 BU
777910.001 | 14520294 | 126 |  | 502395 | OR0269 | 2026-01-19 | OVERHEAD | 015KVA, 12470GRDY/7200, 120/240, NO TAP, CSP, 1 BU
777910.001 | 14520295 | 126 |  | 502395 | OR0269 | 2026-01-19 | OVERHEAD | 015KVA, 12470GRDY/7200, 120/240, NO TAP, CSP, 1 BU
777910.001 | 14520296 | 126 |  | 502395 | OR0269 | 2026-01-19 | OVERHEAD | 015KVA, 12470GRDY/7200, 120/240, NO TAP, CSP, 1 BU
777910.001 | 14520297 | 126 |  | 502395 | OR0269 | 2026-01-19 | OVERHEAD | 015KVA, 12470GRDY/7200, 120/240, NO TAP, CSP, 1 BU
777910.001 | 14520298 | 126 |  | 502395 | OR0269 | 2026-01-19 | OVERHEAD | 015KVA, 12470GRDY/7200, 120/240, NO TAP, CSP, 1 BU
777910.001 | 14520299 | 126 |  | 502395 | OR0269 | 2026-01-19 | OVERHEAD | 015KVA, 12470GRDY/7200, 120/240, NO TAP, CSP, 1 BU
777910.001 | 14520300 | 126 |  | 502395 | OR0269 | 2026-01-19 | OVERHEAD | 015KVA, 12470GRDY/7200, 120/240, NO TAP, CSP, 1 BU
777910.001 | 14520301 | 126 |  | 502395 | OR0269 | 2026-01-19 | OVERHEAD | 015KVA, 12470GRDY/7200, 120/240, NO TAP, CSP, 1 BU
777910.001 | 14520302 | 126 |  | 502395 | OR0269 | 2026-01-19 | OVERHEAD | 015KVA, 12470GRDY/7200, 120/240, NO TAP, CSP, 1 BU
777910.001 | 14520303 | 126 |  | 502395 | OR0269 | 2026-01-19 | OVERHEAD | 015KVA, 12470GRDY/7200, 120/240, NO TAP, CSP, 1 BU
777910.001 | 14520304 | 126 |  | 502395 | OR0269 | 2026-01-19 | OVERHEAD | 015KVA, 12470GRDY/7200, 120/240, NO TAP, CSP, 1 BU
777910.001 | 14520305 | 126 |  | 502395 | OR0269 | 2026-01-19 | OVERHEAD | 015KVA, 12470GRDY/7200, 120/240, NO TAP, CSP, 1 BU
777910.001 | 14520306 | 126 |  | 502395 | OR0269 | 2026-01-19 | OVERHEAD | 015KVA, 12470GRDY/7200, 120/240, NO TAP, CSP, 1 BU
777910.001 | 14520307 | 126 |  | 502395 | OR0269 | 2026-01-19 | OVERHEAD | 015KVA, 12470GRDY/7200, 120/240, NO TAP, CSP, 1 BU
777910.001 | 14520308 | 126 |  | 502395 | OR0269 | 2026-01-19 | OVERHEAD | 015KVA, 12470GRDY/7200, 120/240, NO TAP, CSP, 1 BU
777910.001 | 14520309 | 126 |  | 502395 | OR0269 | 2026-01-19 | OVERHEAD | 015KVA, 12470GRDY/7200, 120/240, NO TAP, CSP, 1 BU
777910.001 | 14520310 | 126 |  | 502395 | OR0269 | 2026-01-19 | OVERHEAD | 015KVA, 12470GRDY/7200, 120/240, NO TAP, CSP, 1 BU
777910.001 | 14520311 | 126 |  | 502395 | OR0269 | 2026-01-19 | OVERHEAD | 015KVA, 12470GRDY/7200, 120/240, NO TAP, CSP, 1 BU
777910.001 | 14520312 | 126 |  | 502395 | OR0269 | 2026-01-19 | OVERHEAD | 015KVA, 12470GRDY/7200, 120/240, NO TAP, CSP, 1 BU
777973.001 | 14520442 | 126 |  | 506244 | MT1453 | 2026-01-19 | POLEMOUNT | 050KVA, 14400/24940Y, 120/240, NO TAP, CONV., 2 BU
777973.001 | 14520443 | 126 |  | 506244 | MT1453 | 2026-01-19 | POLEMOUNT | 050KVA, 14400/24940Y, 120/240, NO TAP, CONV., 2 BU
777973.001 | 14520444 | 126 |  | 506244 | MT1453 | 2026-01-19 | POLEMOUNT | 050KVA, 14400/24940Y, 120/240, NO TAP, CONV., 2 BU
777973.001 | 14520445 | 126 |  | 506244 | MT1453 | 2026-01-19 | POLEMOUNT | 050KVA, 14400/24940Y, 120/240, NO TAP, CONV., 2 BU
777973.001 | 14520446 | 126 |  | 506244 | MT1453 | 2026-01-19 | POLEMOUNT | 050KVA, 14400/24940Y, 120/240, NO TAP, CONV., 2 BU
778057.006 | 14520574 | 126 |  | 500488 | NC0033 | 2026-01-21 | POLEMOUNT | 015KVA, 12470GRDY/7200, 120/240, NO TAP, SP, 1 BU
778057.006 | 14520575 | 126 |  | 500488 | NC0033 | 2026-01-21 | POLEMOUNT | 015KVA, 12470GRDY/7200, 120/240, NO TAP, SP, 1 BU
778057.006 | 14520576 | 126 |  | 500488 | NC0033 | 2026-01-21 | POLEMOUNT | 015KVA, 12470GRDY/7200, 120/240, NO TAP, SP, 1 BU
778057.006 | 14520577 | 126 |  | 500488 | NC0033 | 2026-01-21 | POLEMOUNT | 015KVA, 12470GRDY/7200, 120/240, NO TAP, SP, 1 BU
778057.006 | 14520578 | 126 |  | 500488 | NC0033 | 2026-01-21 | POLEMOUNT | 015KVA, 12470GRDY/7200, 120/240, NO TAP, SP, 1 BU
778057.006 | 14520579 | 126 |  | 500488 | NC0033 | 2026-01-21 | POLEMOUNT | 015KVA, 12470GRDY/7200, 120/240, NO TAP, SP, 1 BU
778057.006 | 14520580 | 126 |  | 500488 | NC0033 | 2026-01-21 | POLEMOUNT | 015KVA, 12470GRDY/7200, 120/240, NO TAP, SP, 1 BU
778057.006 | 14520581 | 126 |  | 500488 | NC0033 | 2026-01-21 | POLEMOUNT | 015KVA, 12470GRDY/7200, 120/240, NO TAP, SP, 1 BU
778057.006 | 14520582 | 126 |  | 500488 | NC0033 | 2026-01-21 | POLEMOUNT | 015KVA, 12470GRDY/7200, 120/240, NO TAP, SP, 1 BU
778057.006 | 14520583 | 126 |  | 500488 | NC0033 | 2026-01-21 | POLEMOUNT | 015KVA, 12470GRDY/7200, 120/240, NO TAP, SP, 1 BU
778057.006 | 14520584 | 126 |  | 500488 | NC0033 | 2026-01-21 | POLEMOUNT | 015KVA, 12470GRDY/7200, 120/240, NO TAP, SP, 1 BU
778057.006 | 14520585 | 126 |  | 500488 | NC0033 | 2026-01-21 | POLEMOUNT | 015KVA, 12470GRDY/7200, 120/240, NO TAP, SP, 1 BU
778108.001 | 14520587 | 126 |  | 500577 | NY0669 | 2026-01-19 | POLEMOUNT | 025KVA, 4800/8320Y, 120/240, NO TAP, SP, 2 BU
778108.001 | 14520588 | 126 |  | 500577 | NY0669 | 2026-01-19 | POLEMOUNT | 025KVA, 4800/8320Y, 120/240, NO TAP, SP, 2 BU
778108.001 | 14520589 | 126 |  | 500577 | NY0669 | 2026-01-19 | POLEMOUNT | 025KVA, 4800/8320Y, 120/240, NO TAP, SP, 2 BU
778108.001 | 14520590 | 126 |  | 500577 | NY0669 | 2026-01-19 | POLEMOUNT | 025KVA, 4800/8320Y, 120/240, NO TAP, SP, 2 BU
778108.001 | 14520591 | 126 |  | 500577 | NY0669 | 2026-01-19 | POLEMOUNT | 025KVA, 4800/8320Y, 120/240, NO TAP, SP, 2 BU
778108.001 | 14520592 | 126 |  | 500577 | NY0669 | 2026-01-19 | POLEMOUNT | 025KVA, 4800/8320Y, 120/240, NO TAP, SP, 2 BU
778108.001 | 14520593 | 126 |  | 500577 | NY0669 | 2026-01-19 | POLEMOUNT | 025KVA, 4800/8320Y, 120/240, NO TAP, SP, 2 BU
778108.001 | 14520594 | 126 |  | 500577 | NY0669 | 2026-01-19 | POLEMOUNT | 025KVA, 4800/8320Y, 120/240, NO TAP, SP, 2 BU
778108.001 | 14520595 | 126 |  | 500577 | NY0669 | 2026-01-19 | POLEMOUNT | 025KVA, 4800/8320Y, 120/240, NO TAP, SP, 2 BU
778108.001 | 14520596 | 126 |  | 500577 | NY0669 | 2026-01-19 | POLEMOUNT | 025KVA, 4800/8320Y, 120/240, NO TAP, SP, 2 BU
778108.001 | 14520597 | 126 |  | 500577 | NY0669 | 2026-01-19 | POLEMOUNT | 025KVA, 4800/8320Y, 120/240, NO TAP, SP, 2 BU
778108.001 | 14520598 | 126 |  | 500577 | NY0669 | 2026-01-19 | POLEMOUNT | 025KVA, 4800/8320Y, 120/240, NO TAP, SP, 2 BU
778108.001 | 14520599 | 126 |  | 500577 | NY0669 | 2026-01-19 | POLEMOUNT | 025KVA, 4800/8320Y, 120/240, NO TAP, SP, 2 BU
778108.001 | 14520600 | 126 |  | 500577 | NY0669 | 2026-01-19 | POLEMOUNT | 025KVA, 4800/8320Y, 120/240, NO TAP, SP, 2 BU
778108.001 | 14520601 | 126 |  | 500577 | NY0669 | 2026-01-19 | POLEMOUNT | 025KVA, 4800/8320Y, 120/240, NO TAP, SP, 2 BU
778108.001 | 14520602 | 126 |  | 500577 | NY0669 | 2026-01-19 | POLEMOUNT | 025KVA, 4800/8320Y, 120/240, NO TAP, SP, 2 BU
778108.001 | 14520603 | 126 |  | 500577 | NY0669 | 2026-01-19 | POLEMOUNT | 025KVA, 4800/8320Y, 120/240, NO TAP, SP, 2 BU
778108.001 | 14520604 | 126 |  | 500577 | NY0669 | 2026-01-19 | POLEMOUNT | 025KVA, 4800/8320Y, 120/240, NO TAP, SP, 2 BU
778108.001 | 14520605 | 126 |  | 500577 | NY0669 | 2026-01-19 | POLEMOUNT | 025KVA, 4800/8320Y, 120/240, NO TAP, SP, 2 BU
778108.001 | 14520606 | 126 |  | 500577 | NY0669 | 2026-01-19 | POLEMOUNT | 025KVA, 4800/8320Y, 120/240, NO TAP, SP, 2 BU
778108.001 | 14520607 | 126 |  | 500577 | NY0669 | 2026-01-19 | POLEMOUNT | 025KVA, 4800/8320Y, 120/240, NO TAP, SP, 2 BU
778108.001 | 14520608 | 126 |  | 500577 | NY0669 | 2026-01-19 | POLEMOUNT | 025KVA, 4800/8320Y, 120/240, NO TAP, SP, 2 BU
778108.001 | 14520609 | 126 |  | 500577 | NY0669 | 2026-01-19 | POLEMOUNT | 025KVA, 4800/8320Y, 120/240, NO TAP, SP, 2 BU
778108.001 | 14520610 | 126 |  | 500577 | NY0669 | 2026-01-19 | POLEMOUNT | 025KVA, 4800/8320Y, 120/240, NO TAP, SP, 2 BU
778108.001 | 14520611 | 126 |  | 500577 | NY0669 | 2026-01-19 | POLEMOUNT | 025KVA, 4800/8320Y, 120/240, NO TAP, SP, 2 BU
778108.001 | 14520612 | 126 |  | 500577 | NY0669 | 2026-01-19 | POLEMOUNT | 025KVA, 4800/8320Y, 120/240, NO TAP, SP, 2 BU
778108.001 | 14520613 | 126 |  | 500577 | NY0669 | 2026-01-19 | POLEMOUNT | 025KVA, 4800/8320Y, 120/240, NO TAP, SP, 2 BU
778108.001 | 14520614 | 126 |  | 500577 | NY0669 | 2026-01-19 | POLEMOUNT | 025KVA, 4800/8320Y, 120/240, NO TAP, SP, 2 BU
778108.001 | 14520615 | 126 |  | 500577 | NY0669 | 2026-01-19 | POLEMOUNT | 025KVA, 4800/8320Y, 120/240, NO TAP, SP, 2 BU
778108.001 | 14520616 | 126 |  | 500577 | NY0669 | 2026-01-19 | POLEMOUNT | 025KVA, 4800/8320Y, 120/240, NO TAP, SP, 2 BU
778108.001 | 14520617 | 126 |  | 500577 | NY0669 | 2026-01-19 | POLEMOUNT | 025KVA, 4800/8320Y, 120/240, NO TAP, SP, 2 BU
778108.001 | 14520618 | 126 |  | 500577 | NY0669 | 2026-01-19 | POLEMOUNT | 025KVA, 4800/8320Y, 120/240, NO TAP, SP, 2 BU
778108.001 | 14520619 | 126 |  | 500577 | NY0669 | 2026-01-19 | POLEMOUNT | 025KVA, 4800/8320Y, 120/240, NO TAP, SP, 2 BU
778108.001 | 14520620 | 126 |  | 500577 | NY0669 | 2026-01-19 | POLEMOUNT | 025KVA, 4800/8320Y, 120/240, NO TAP, SP, 2 BU
778108.001 | 14520621 | 126 |  | 500577 | NY0669 | 2026-01-19 | POLEMOUNT | 025KVA, 4800/8320Y, 120/240, NO TAP, SP, 2 BU
778108.001 | 14520622 | 126 |  | 500577 | NY0669 | 2026-01-19 | POLEMOUNT | 025KVA, 4800/8320Y, 120/240, NO TAP, SP, 2 BU
778108.001 | 14520623 | 126 |  | 500577 | NY0669 | 2026-01-19 | POLEMOUNT | 025KVA, 4800/8320Y, 120/240, NO TAP, SP, 2 BU
778108.001 | 14520624 | 126 |  | 500577 | NY0669 | 2026-01-19 | POLEMOUNT | 025KVA, 4800/8320Y, 120/240, NO TAP, SP, 2 BU
778108.001 | 14520625 | 126 |  | 500577 | NY0669 | 2026-01-19 | POLEMOUNT | 025KVA, 4800/8320Y, 120/240, NO TAP, SP, 2 BU
778108.001 | 14520626 | 126 |  | 500577 | NY0669 | 2026-01-19 | POLEMOUNT | 025KVA, 4800/8320Y, 120/240, NO TAP, SP, 2 BU
778108.001 | 14520627 | 126 |  | 500577 | NY0669 | 2026-01-19 | POLEMOUNT | 025KVA, 4800/8320Y, 120/240, NO TAP, SP, 2 BU
778108.001 | 14520628 | 126 |  | 500577 | NY0669 | 2026-01-19 | POLEMOUNT | 025KVA, 4800/8320Y, 120/240, NO TAP, SP, 2 BU
778108.001 | 14520629 | 126 |  | 500577 | NY0669 | 2026-01-19 | POLEMOUNT | 025KVA, 4800/8320Y, 120/240, NO TAP, SP, 2 BU
778108.001 | 14520630 | 126 |  | 500577 | NY0669 | 2026-01-19 | POLEMOUNT | 025KVA, 4800/8320Y, 120/240, NO TAP, SP, 2 BU
778108.001 | 14520631 | 126 |  | 500577 | NY0669 | 2026-01-19 | POLEMOUNT | 025KVA, 4800/8320Y, 120/240, NO TAP, SP, 2 BU
778108.001 | 14520632 | 126 |  | 500577 | NY0669 | 2026-01-19 | POLEMOUNT | 025KVA, 4800/8320Y, 120/240, NO TAP, SP, 2 BU
778108.001 | 14520633 | 126 |  | 500577 | NY0669 | 2026-01-19 | POLEMOUNT | 025KVA, 4800/8320Y, 120/240, NO TAP, SP, 2 BU
778108.001 | 14520634 | 126 |  | 500577 | NY0669 | 2026-01-19 | POLEMOUNT | 025KVA, 4800/8320Y, 120/240, NO TAP, SP, 2 BU
778108.001 | 14520635 | 126 |  | 500577 | NY0669 | 2026-01-19 | POLEMOUNT | 025KVA, 4800/8320Y, 120/240, NO TAP, SP, 2 BU
778108.001 | 14520636 | 126 |  | 500577 | NY0669 | 2026-01-19 | POLEMOUNT | 025KVA, 4800/8320Y, 120/240, NO TAP, SP, 2 BU
778108.001 | 14520637 | 126 |  | 500577 | NY0669 | 2026-01-19 | POLEMOUNT | 025KVA, 4800/8320Y, 120/240, NO TAP, SP, 2 BU
778108.001 | 14520638 | 126 |  | 500577 | NY0669 | 2026-01-19 | POLEMOUNT | 025KVA, 4800/8320Y, 120/240, NO TAP, SP, 2 BU
778108.001 | 14520639 | 126 |  | 500577 | NY0669 | 2026-01-19 | POLEMOUNT | 025KVA, 4800/8320Y, 120/240, NO TAP, SP, 2 BU
778108.001 | 14520640 | 126 |  | 500577 | NY0669 | 2026-01-19 | POLEMOUNT | 025KVA, 4800/8320Y, 120/240, NO TAP, SP, 2 BU
778108.001 | 14520641 | 126 |  | 500577 | NY0669 | 2026-01-19 | POLEMOUNT | 025KVA, 4800/8320Y, 120/240, NO TAP, SP, 2 BU
778108.001 | 14520642 | 126 |  | 500577 | NY0669 | 2026-01-19 | POLEMOUNT | 025KVA, 4800/8320Y, 120/240, NO TAP, SP, 2 BU
778108.001 | 14520643 | 126 |  | 500577 | NY0669 | 2026-01-19 | POLEMOUNT | 025KVA, 4800/8320Y, 120/240, NO TAP, SP, 2 BU
778108.001 | 14520644 | 126 |  | 500577 | NY0669 | 2026-01-19 | POLEMOUNT | 025KVA, 4800/8320Y, 120/240, NO TAP, SP, 2 BU
778108.001 | 14520645 | 126 |  | 500577 | NY0669 | 2026-01-19 | POLEMOUNT | 025KVA, 4800/8320Y, 120/240, NO TAP, SP, 2 BU
778108.001 | 14520646 | 126 |  | 500577 | NY0669 | 2026-01-19 | POLEMOUNT | 025KVA, 4800/8320Y, 120/240, NO TAP, SP, 2 BU
778108.001 | 14520647 | 126 |  | 500577 | NY0669 | 2026-01-19 | POLEMOUNT | 025KVA, 4800/8320Y, 120/240, NO TAP, SP, 2 BU
778108.001 | 14520648 | 126 |  | 500577 | NY0669 | 2026-01-19 | POLEMOUNT | 025KVA, 4800/8320Y, 120/240, NO TAP, SP, 2 BU
778108.001 | 14520649 | 126 |  | 500577 | NY0669 | 2026-01-19 | POLEMOUNT | 025KVA, 4800/8320Y, 120/240, NO TAP, SP, 2 BU
778108.001 | 14520650 | 126 |  | 500577 | NY0669 | 2026-01-19 | POLEMOUNT | 025KVA, 4800/8320Y, 120/240, NO TAP, SP, 2 BU
778108.001 | 14520651 | 126 |  | 500577 | NY0669 | 2026-01-19 | POLEMOUNT | 025KVA, 4800/8320Y, 120/240, NO TAP, SP, 2 BU
778108.001 | 14520652 | 126 |  | 500577 | NY0669 | 2026-01-19 | POLEMOUNT | 025KVA, 4800/8320Y, 120/240, NO TAP, SP, 2 BU
778108.001 | 14520653 | 126 |  | 500577 | NY0669 | 2026-01-19 | POLEMOUNT | 025KVA, 4800/8320Y, 120/240, NO TAP, SP, 2 BU
778108.001 | 14520654 | 126 |  | 500577 | NY0669 | 2026-01-19 | POLEMOUNT | 025KVA, 4800/8320Y, 120/240, NO TAP, SP, 2 BU
778108.001 | 14520655 | 126 |  | 500577 | NY0669 | 2026-01-19 | POLEMOUNT | 025KVA, 4800/8320Y, 120/240, NO TAP, SP, 2 BU
778108.001 | 14520656 | 126 |  | 500577 | NY0669 | 2026-01-19 | POLEMOUNT | 025KVA, 4800/8320Y, 120/240, NO TAP, SP, 2 BU
778108.001 | 14520657 | 126 |  | 500577 | NY0669 | 2026-01-19 | POLEMOUNT | 025KVA, 4800/8320Y, 120/240, NO TAP, SP, 2 BU
778108.001 | 14520658 | 126 |  | 500577 | NY0669 | 2026-01-19 | POLEMOUNT | 025KVA, 4800/8320Y, 120/240, NO TAP, SP, 2 BU
778108.001 | 14520659 | 126 |  | 500577 | NY0669 | 2026-01-19 | POLEMOUNT | 025KVA, 4800/8320Y, 120/240, NO TAP, SP, 2 BU
778108.001 | 14520660 | 126 |  | 500577 | NY0669 | 2026-01-19 | POLEMOUNT | 025KVA, 4800/8320Y, 120/240, NO TAP, SP, 2 BU
778108.001 | 14520661 | 126 |  | 500577 | NY0669 | 2026-01-19 | POLEMOUNT | 025KVA, 4800/8320Y, 120/240, NO TAP, SP, 2 BU
778108.001 | 14520662 | 126 |  | 500577 | NY0669 | 2026-01-19 | POLEMOUNT | 025KVA, 4800/8320Y, 120/240, NO TAP, SP, 2 BU
778108.001 | 14520663 | 126 |  | 500577 | NY0669 | 2026-01-19 | POLEMOUNT | 025KVA, 4800/8320Y, 120/240, NO TAP, SP, 2 BU
778108.001 | 14520664 | 126 |  | 500577 | NY0669 | 2026-01-19 | POLEMOUNT | 025KVA, 4800/8320Y, 120/240, NO TAP, SP, 2 BU
778108.001 | 14520665 | 126 |  | 500577 | NY0669 | 2026-01-19 | POLEMOUNT | 025KVA, 4800/8320Y, 120/240, NO TAP, SP, 2 BU
778108.001 | 14520666 | 126 |  | 500577 | NY0669 | 2026-01-19 | POLEMOUNT | 025KVA, 4800/8320Y, 120/240, NO TAP, SP, 2 BU
778108.001 | 14520667 | 126 |  | 500577 | NY0669 | 2026-01-19 | POLEMOUNT | 025KVA, 4800/8320Y, 120/240, NO TAP, SP, 2 BU
778108.001 | 14520668 | 126 |  | 500577 | NY0669 | 2026-01-19 | POLEMOUNT | 025KVA, 4800/8320Y, 120/240, NO TAP, SP, 2 BU
778108.001 | 14520669 | 126 |  | 500577 | NY0669 | 2026-01-19 | POLEMOUNT | 025KVA, 4800/8320Y, 120/240, NO TAP, SP, 2 BU
778108.001 | 14520670 | 126 |  | 500577 | NY0669 | 2026-01-19 | POLEMOUNT | 025KVA, 4800/8320Y, 120/240, NO TAP, SP, 2 BU
778108.001 | 14520671 | 126 |  | 500577 | NY0669 | 2026-01-19 | POLEMOUNT | 025KVA, 4800/8320Y, 120/240, NO TAP, SP, 2 BU
778108.001 | 14520672 | 126 |  | 500577 | NY0669 | 2026-01-19 | POLEMOUNT | 025KVA, 4800/8320Y, 120/240, NO TAP, SP, 2 BU
778108.001 | 14520673 | 126 |  | 500577 | NY0669 | 2026-01-19 | POLEMOUNT | 025KVA, 4800/8320Y, 120/240, NO TAP, SP, 2 BU
778108.001 | 14520674 | 126 |  | 500577 | NY0669 | 2026-01-19 | POLEMOUNT | 025KVA, 4800/8320Y, 120/240, NO TAP, SP, 2 BU
778121.001 | 14520685 | 126 |  | 503893 | OH0936 | 2026-01-19 | POLEMOUNT | 015KVA, 12470GRDY/7200, 120/240, NO TAP, SP, 1 BU
778121.001 | 14520686 | 126 |  | 503893 | OH0936 | 2026-01-19 | POLEMOUNT | 015KVA, 12470GRDY/7200, 120/240, NO TAP, SP, 1 BU
778121.001 | 14520687 | 126 |  | 503893 | OH0936 | 2026-01-19 | POLEMOUNT | 015KVA, 12470GRDY/7200, 120/240, NO TAP, SP, 1 BU
778121.001 | 14520688 | 126 |  | 503893 | OH0936 | 2026-01-19 | POLEMOUNT | 015KVA, 12470GRDY/7200, 120/240, NO TAP, SP, 1 BU
778121.001 | 14520689 | 126 |  | 503893 | OH0936 | 2026-01-19 | POLEMOUNT | 015KVA, 12470GRDY/7200, 120/240, NO TAP, SP, 1 BU
778121.001 | 14520690 | 126 |  | 503893 | OH0936 | 2026-01-19 | POLEMOUNT | 015KVA, 12470GRDY/7200, 120/240, NO TAP, SP, 1 BU
778121.001 | 14520691 | 126 |  | 503893 | OH0936 | 2026-01-19 | POLEMOUNT | 015KVA, 12470GRDY/7200, 120/240, NO TAP, SP, 1 BU
778121.001 | 14520692 | 126 |  | 503893 | OH0936 | 2026-01-19 | POLEMOUNT | 015KVA, 12470GRDY/7200, 120/240, NO TAP, SP, 1 BU
778121.001 | 14520693 | 126 |  | 503893 | OH0936 | 2026-01-19 | POLEMOUNT | 015KVA, 12470GRDY/7200, 120/240, NO TAP, SP, 1 BU
778121.001 | 14520694 | 126 |  | 503893 | OH0936 | 2026-01-19 | POLEMOUNT | 015KVA, 12470GRDY/7200, 120/240, NO TAP, SP, 1 BU
778121.001 | 14520695 | 126 |  | 503893 | OH0936 | 2026-01-19 | POLEMOUNT | 015KVA, 12470GRDY/7200, 120/240, NO TAP, SP, 1 BU
778121.001 | 14520696 | 126 |  | 503893 | OH0936 | 2026-01-19 | POLEMOUNT | 015KVA, 12470GRDY/7200, 120/240, NO TAP, SP, 1 BU
778121.001 | 14520697 | 126 |  | 503893 | OH0936 | 2026-01-19 | POLEMOUNT | 015KVA, 12470GRDY/7200, 120/240, NO TAP, SP, 1 BU
778121.001 | 14520698 | 126 |  | 503893 | OH0936 | 2026-01-19 | POLEMOUNT | 015KVA, 12470GRDY/7200, 120/240, NO TAP, SP, 1 BU
778121.001 | 14520699 | 126 |  | 503893 | OH0936 | 2026-01-19 | POLEMOUNT | 015KVA, 12470GRDY/7200, 120/240, NO TAP, SP, 1 BU
778121.001 | 14520700 | 126 |  | 503893 | OH0936 | 2026-01-19 | POLEMOUNT | 015KVA, 12470GRDY/7200, 120/240, NO TAP, SP, 1 BU
778121.001 | 14520701 | 126 |  | 503893 | OH0936 | 2026-01-19 | POLEMOUNT | 015KVA, 12470GRDY/7200, 120/240, NO TAP, SP, 1 BU
778121.001 | 14520702 | 126 |  | 503893 | OH0936 | 2026-01-19 | POLEMOUNT | 015KVA, 12470GRDY/7200, 120/240, NO TAP, SP, 1 BU
778121.001 | 14520703 | 126 |  | 503893 | OH0936 | 2026-01-19 | POLEMOUNT | 015KVA, 12470GRDY/7200, 120/240, NO TAP, SP, 1 BU
778121.001 | 14520704 | 126 |  | 503893 | OH0936 | 2026-01-19 | POLEMOUNT | 015KVA, 12470GRDY/7200, 120/240, NO TAP, SP, 1 BU
778121.005 | 14520720 | 126 |  | 503893 | OH0936 | 2026-01-19 | POLEMOUNT | 015KVA, 24940GRDY/14400, 120/240, NO TAP, SP, 1 BU
778121.005 | 14520721 | 126 |  | 503893 | OH0936 | 2026-01-19 | POLEMOUNT | 015KVA, 24940GRDY/14400, 120/240, NO TAP, SP, 1 BU
778121.005 | 14520722 | 126 |  | 503893 | OH0936 | 2026-01-19 | POLEMOUNT | 015KVA, 24940GRDY/14400, 120/240, NO TAP, SP, 1 BU
778121.005 | 14520723 | 126 |  | 503893 | OH0936 | 2026-01-19 | POLEMOUNT | 015KVA, 24940GRDY/14400, 120/240, NO TAP, SP, 1 BU
778121.005 | 14520724 | 126 |  | 503893 | OH0936 | 2026-01-19 | POLEMOUNT | 015KVA, 24940GRDY/14400, 120/240, NO TAP, SP, 1 BU
778151.001 | 14520735 | 126 |  | 503122 | OH0936 | 2026-01-21 | POLEMOUNT | 015KVA, 7200/12470Y, 120/240, NO TAP, SP, 2 BU
778151.001 | 14520736 | 126 |  | 503122 | OH0936 | 2026-01-21 | POLEMOUNT | 015KVA, 7200/12470Y, 120/240, NO TAP, SP, 2 BU
778151.001 | 14520737 | 126 |  | 503122 | OH0936 | 2026-01-21 | POLEMOUNT | 015KVA, 7200/12470Y, 120/240, NO TAP, SP, 2 BU
778151.001 | 14520738 | 126 |  | 503122 | OH0936 | 2026-01-21 | POLEMOUNT | 015KVA, 7200/12470Y, 120/240, NO TAP, SP, 2 BU
778151.001 | 14520739 | 126 |  | 503122 | OH0936 | 2026-01-21 | POLEMOUNT | 015KVA, 7200/12470Y, 120/240, NO TAP, SP, 2 BU
778159.003 | 14520740 | 126 |  | 511980 | TX1755 | 2026-01-19 | OVERHEAD | 167KVA, 12470, 240/480, TAP, CONV., 2 BU
778159.003 | 14520741 | 126 |  | 511980 | TX1755 | 2026-01-19 | OVERHEAD | 167KVA, 12470, 240/480, TAP, CONV., 2 BU
778159.003 | 14520742 | 126 |  | 511980 | TX1755 | 2026-01-19 | OVERHEAD | 167KVA, 12470, 240/480, TAP, CONV., 2 BU
778159.003 | 14520743 | 126 |  | 511980 | TX1755 | 2026-01-19 | OVERHEAD | 167KVA, 12470, 240/480, TAP, CONV., 2 BU
778159.003 | 14520744 | 126 |  | 511980 | TX1755 | 2026-01-19 | OVERHEAD | 167KVA, 12470, 240/480, TAP, CONV., 2 BU
778159.003 | 14520745 | 126 |  | 511980 | TX1755 | 2026-01-19 | OVERHEAD | 167KVA, 12470, 240/480, TAP, CONV., 2 BU
778159.003 | 14520746 | 126 |  | 511980 | TX1755 | 2026-01-19 | OVERHEAD | 167KVA, 12470, 240/480, TAP, CONV., 2 BU
778159.003 | 14520747 | 126 |  | 511980 | TX1755 | 2026-01-19 | OVERHEAD | 167KVA, 12470, 240/480, TAP, CONV., 2 BU
778159.003 | 14520748 | 126 |  | 511980 | TX1755 | 2026-01-19 | OVERHEAD | 167KVA, 12470, 240/480, TAP, CONV., 2 BU
778159.003 | 14520749 | 126 |  | 511980 | TX1755 | 2026-01-19 | OVERHEAD | 167KVA, 12470, 240/480, TAP, CONV., 2 BU
778159.003 | 14520750 | 126 |  | 511980 | TX1755 | 2026-01-19 | OVERHEAD | 167KVA, 12470, 240/480, TAP, CONV., 2 BU
778159.003 | 14520751 | 126 |  | 511980 | TX1755 | 2026-01-19 | OVERHEAD | 167KVA, 12470, 240/480, TAP, CONV., 2 BU
778159.003 | 14520752 | 126 |  | 511980 | TX1755 | 2026-01-19 | OVERHEAD | 167KVA, 12470, 240/480, TAP, CONV., 2 BU
778159.003 | 14520753 | 126 |  | 511980 | TX1755 | 2026-01-19 | OVERHEAD | 167KVA, 12470, 240/480, TAP, CONV., 2 BU
778159.003 | 14520754 | 126 |  | 511980 | TX1755 | 2026-01-19 | OVERHEAD | 167KVA, 12470, 240/480, TAP, CONV., 2 BU
778159.003 | 14520755 | 126 |  | 511980 | TX1755 | 2026-01-19 | OVERHEAD | 167KVA, 12470, 240/480, TAP, CONV., 2 BU
778159.003 | 14520756 | 126 |  | 511980 | TX1755 | 2026-01-19 | OVERHEAD | 167KVA, 12470, 240/480, TAP, CONV., 2 BU
778159.003 | 14520757 | 126 |  | 511980 | TX1755 | 2026-01-20 | OVERHEAD | 167KVA, 12470, 240/480, TAP, CONV., 2 BU
778159.003 | 14520758 | 126 |  | 511980 | TX1755 | 2026-01-19 | OVERHEAD | 167KVA, 12470, 240/480, TAP, CONV., 2 BU
778159.003 | 14520759 | 126 |  | 511980 | TX1755 | 2026-01-20 | OVERHEAD | 167KVA, 12470, 240/480, TAP, CONV., 2 BU
778159.103 | 14520760 | 126 |  | 511980 | TX1755 | 2026-01-21 | OVERHEAD | 167KVA, 12470, 240/480, TAP, CONV., 2 BU
778159.103 | 14520761 | 126 |  | 511980 | TX1755 | 2026-01-21 | OVERHEAD | 167KVA, 12470, 240/480, TAP, CONV., 2 BU
778159.103 | 14520762 | 126 |  | 511980 | TX1755 | 2026-01-20 | OVERHEAD | 167KVA, 12470, 240/480, TAP, CONV., 2 BU
778159.103 | 14520763 | 126 |  | 511980 | TX1755 | 2026-01-20 | OVERHEAD | 167KVA, 12470, 240/480, TAP, CONV., 2 BU
778159.103 | 14520764 | 126 |  | 511980 | TX1755 | 2026-01-20 | OVERHEAD | 167KVA, 12470, 240/480, TAP, CONV., 2 BU
778159.103 | 14520765 | 126 |  | 511980 | TX1755 | 2026-01-20 | OVERHEAD | 167KVA, 12470, 240/480, TAP, CONV., 2 BU
778159.103 | 14520766 | 126 |  | 511980 | TX1755 | 2026-01-20 | OVERHEAD | 167KVA, 12470, 240/480, TAP, CONV., 2 BU
778159.103 | 14520767 | 126 |  | 511980 | TX1755 | 2026-01-20 | OVERHEAD | 167KVA, 12470, 240/480, TAP, CONV., 2 BU
778159.103 | 14520768 | 126 |  | 511980 | TX1755 | 2026-01-20 | OVERHEAD | 167KVA, 12470, 240/480, TAP, CONV., 2 BU
778159.103 | 14520769 | 126 |  | 511980 | TX1755 | 2026-01-21 | OVERHEAD | 167KVA, 12470, 240/480, TAP, CONV., 2 BU
778159.103 | 14520770 | 126 |  | 511980 | TX1755 | 2026-01-21 | OVERHEAD | 167KVA, 12470, 240/480, TAP, CONV., 2 BU
778159.103 | 14520771 | 126 |  | 511980 | TX1755 | 2026-01-21 | OVERHEAD | 167KVA, 12470, 240/480, TAP, CONV., 2 BU
778159.103 | 14520772 | 126 |  | 511980 | TX1755 | 2026-01-21 | OVERHEAD | 167KVA, 12470, 240/480, TAP, CONV., 2 BU
778159.103 | 14520773 | 126 |  | 511980 | TX1755 | 2026-01-21 | OVERHEAD | 167KVA, 12470, 240/480, TAP, CONV., 2 BU
778159.103 | 14520774 | 126 |  | 511980 | TX1755 | 2026-01-21 | OVERHEAD | 167KVA, 12470, 240/480, TAP, CONV., 2 BU
778165.001 | 14520785 | 126 |  | 503915 | OH0936 | 2026-01-19 | POLEMOUNT | 025KVA, 7200/12470Y, 120/240, NO TAP, SP, 2 BU
778165.001 | 14520786 | 126 |  | 503915 | OH0936 | 2026-01-19 | POLEMOUNT | 025KVA, 7200/12470Y, 120/240, NO TAP, SP, 2 BU
778165.001 | 14520787 | 126 |  | 503915 | OH0936 | 2026-01-19 | POLEMOUNT | 025KVA, 7200/12470Y, 120/240, NO TAP, SP, 2 BU
778165.001 | 14520788 | 126 |  | 503915 | OH0936 | 2026-01-19 | POLEMOUNT | 025KVA, 7200/12470Y, 120/240, NO TAP, SP, 2 BU
778165.001 | 14520789 | 126 |  | 503915 | OH0936 | 2026-01-20 | POLEMOUNT | 025KVA, 7200/12470Y, 120/240, NO TAP, SP, 2 BU
778165.002 | 14520790 | 126 |  | 503915 | OH0936 | 2026-01-19 | POLEMOUNT | 025KVA, 34500GRDY/19920, 277, NO TAP, SP, 1 BU
778165.002 | 14520791 | 126 |  | 503915 | OH0936 | 2026-01-19 | POLEMOUNT | 025KVA, 34500GRDY/19920, 277, NO TAP, SP, 1 BU
778165.002 | 14520792 | 126 |  | 503915 | OH0936 | 2026-01-19 | POLEMOUNT | 025KVA, 34500GRDY/19920, 277, NO TAP, SP, 1 BU
778165.002 | 14520793 | 126 |  | 503915 | OH0936 | 2026-01-19 | POLEMOUNT | 025KVA, 34500GRDY/19920, 277, NO TAP, SP, 1 BU
778165.002 | 14520794 | 126 |  | 503915 | OH0936 | 2026-01-19 | POLEMOUNT | 025KVA, 34500GRDY/19920, 277, NO TAP, SP, 1 BU
778165.003 | 14520795 | 126 |  | 503915 | OH0936 | 2026-01-19 | POLEMOUNT | 037KVA, 7200/12470Y, 120/240, NO TAP, SP, 2 BU
778165.003 | 14520796 | 126 |  | 503915 | OH0936 | 2026-01-19 | POLEMOUNT | 037KVA, 7200/12470Y, 120/240, NO TAP, SP, 2 BU
778165.003 | 14520797 | 126 |  | 503915 | OH0936 | 2026-01-19 | POLEMOUNT | 037KVA, 7200/12470Y, 120/240, NO TAP, SP, 2 BU
778165.003 | 14520798 | 126 |  | 503915 | OH0936 | 2026-01-19 | POLEMOUNT | 037KVA, 7200/12470Y, 120/240, NO TAP, SP, 2 BU
778165.003 | 14520799 | 126 |  | 503915 | OH0936 | 2026-01-19 | POLEMOUNT | 037KVA, 7200/12470Y, 120/240, NO TAP, SP, 2 BU
778165.004 | 14520800 | 126 |  | 503915 | OH0936 | 2026-01-19 | POLEMOUNT | 050KVA, 19920/34500Y, 120/240, NO TAP, SP, 2 BU
778165.004 | 14520801 | 126 |  | 503915 | OH0936 | 2026-01-19 | POLEMOUNT | 050KVA, 19920/34500Y, 120/240, NO TAP, SP, 2 BU
778165.005 | 14520803 | 126 |  | 503915 | OH0936 | 2026-01-19 | POLEMOUNT | 100KVA, 34500GRDY/19920, 120/240, NO TAP, SP, 1 BU
778165.005 | 14520804 | 126 |  | 503915 | OH0936 | 2026-01-19 | POLEMOUNT | 100KVA, 34500GRDY/19920, 120/240, NO TAP, SP, 1 BU
778165.005 | 14520805 | 126 |  | 503915 | OH0936 | 2026-01-19 | POLEMOUNT | 100KVA, 34500GRDY/19920, 120/240, NO TAP, SP, 1 BU
778165.005 | 14520806 | 126 |  | 503915 | OH0936 | 2026-01-20 | POLEMOUNT | 100KVA, 34500GRDY/19920, 120/240, NO TAP, SP, 1 BU
778165.005 | 14520807 | 126 |  | 503915 | OH0936 | 2026-01-19 | POLEMOUNT | 100KVA, 34500GRDY/19920, 120/240, NO TAP, SP, 1 BU
778167.001 | 14520810 | 126 |  | 505074 | OH0936 | 2026-01-20 | POLEMOUNT | 015KVA, 12470GRDY/7200, 120/240, NO TAP, SP, 1 BU
778167.001 | 14520811 | 126 |  | 505074 | OH0936 | 2026-01-20 | POLEMOUNT | 015KVA, 12470GRDY/7200, 120/240, NO TAP, SP, 1 BU
778167.001 | 14520812 | 126 |  | 505074 | OH0936 | 2026-01-20 | POLEMOUNT | 015KVA, 12470GRDY/7200, 120/240, NO TAP, SP, 1 BU
778167.001 | 14520813 | 126 |  | 505074 | OH0936 | 2026-01-20 | POLEMOUNT | 015KVA, 12470GRDY/7200, 120/240, NO TAP, SP, 1 BU
778167.001 | 14520814 | 126 |  | 505074 | OH0936 | 2026-01-20 | POLEMOUNT | 015KVA, 12470GRDY/7200, 120/240, NO TAP, SP, 1 BU
778167.001 | 14520815 | 126 |  | 505074 | OH0936 | 2026-01-20 | POLEMOUNT | 015KVA, 12470GRDY/7200, 120/240, NO TAP, SP, 1 BU
778167.001 | 14520816 | 126 |  | 505074 | OH0936 | 2026-01-20 | POLEMOUNT | 015KVA, 12470GRDY/7200, 120/240, NO TAP, SP, 1 BU
778167.001 | 14520817 | 126 |  | 505074 | OH0936 | 2026-01-20 | POLEMOUNT | 015KVA, 12470GRDY/7200, 120/240, NO TAP, SP, 1 BU
778167.001 | 14520818 | 126 |  | 505074 | OH0936 | 2026-01-20 | POLEMOUNT | 015KVA, 12470GRDY/7200, 120/240, NO TAP, SP, 1 BU
778167.001 | 14520819 | 126 |  | 505074 | OH0936 | 2026-01-20 | POLEMOUNT | 015KVA, 12470GRDY/7200, 120/240, NO TAP, SP, 1 BU
778173.001 | 14520820 | 126 |  | 508584 | OH0936 | 2026-01-21 | POLEMOUNT | 010KVA, 12470GRDY/7200, 120/240, NO TAP, SP, 1 BU
778173.001 | 14520821 | 126 |  | 508584 | OH0936 | 2026-01-21 | POLEMOUNT | 010KVA, 12470GRDY/7200, 120/240, NO TAP, SP, 1 BU
778173.001 | 14520822 | 126 |  | 508584 | OH0936 | 2026-01-21 | POLEMOUNT | 010KVA, 12470GRDY/7200, 120/240, NO TAP, SP, 1 BU
778173.001 | 14520823 | 126 |  | 508584 | OH0936 | 2026-01-21 | POLEMOUNT | 010KVA, 12470GRDY/7200, 120/240, NO TAP, SP, 1 BU
778173.001 | 14520824 | 126 |  | 508584 | OH0936 | 2026-01-21 | POLEMOUNT | 010KVA, 12470GRDY/7200, 120/240, NO TAP, SP, 1 BU
778173.001 | 14520825 | 126 |  | 508584 | OH0936 | 2026-01-21 | POLEMOUNT | 010KVA, 12470GRDY/7200, 120/240, NO TAP, SP, 1 BU
778173.001 | 14520826 | 126 |  | 508584 | OH0936 | 2026-01-21 | POLEMOUNT | 010KVA, 12470GRDY/7200, 120/240, NO TAP, SP, 1 BU
778173.001 | 14520827 | 126 |  | 508584 | OH0936 | 2026-01-21 | POLEMOUNT | 010KVA, 12470GRDY/7200, 120/240, NO TAP, SP, 1 BU
778173.001 | 14520828 | 126 |  | 508584 | OH0936 | 2026-01-21 | POLEMOUNT | 010KVA, 12470GRDY/7200, 120/240, NO TAP, SP, 1 BU
778173.001 | 14520829 | 126 |  | 508584 | OH0936 | 2026-01-21 | POLEMOUNT | 010KVA, 12470GRDY/7200, 120/240, NO TAP, SP, 1 BU
778174.001 | 14520830 | 126 |  | 504028 | OH0936 | 2026-01-19 | POLEMOUNT | 015KVA, 13200GRDY/7620, 120/240, NO TAP, SP, 1 BU
778174.001 | 14520831 | 126 |  | 504028 | OH0936 | 2026-01-19 | POLEMOUNT | 015KVA, 13200GRDY/7620, 120/240, NO TAP, SP, 1 BU
778174.001 | 14520832 | 126 |  | 504028 | OH0936 | 2026-01-19 | POLEMOUNT | 015KVA, 13200GRDY/7620, 120/240, NO TAP, SP, 1 BU
778174.001 | 14520833 | 126 |  | 504028 | OH0936 | 2026-01-19 | POLEMOUNT | 015KVA, 13200GRDY/7620, 120/240, NO TAP, SP, 1 BU
778174.001 | 14520834 | 126 |  | 504028 | OH0936 | 2026-01-19 | POLEMOUNT | 015KVA, 13200GRDY/7620, 120/240, NO TAP, SP, 1 BU
778174.001 | 14520835 | 126 |  | 504028 | OH0936 | 2026-01-19 | POLEMOUNT | 015KVA, 13200GRDY/7620, 120/240, NO TAP, SP, 1 BU
778174.001 | 14520836 | 126 |  | 504028 | OH0936 | 2026-01-19 | POLEMOUNT | 015KVA, 13200GRDY/7620, 120/240, NO TAP, SP, 1 BU
778174.001 | 14520837 | 126 |  | 504028 | OH0936 | 2026-01-19 | POLEMOUNT | 015KVA, 13200GRDY/7620, 120/240, NO TAP, SP, 1 BU
778174.001 | 14520838 | 126 |  | 504028 | OH0936 | 2026-01-19 | POLEMOUNT | 015KVA, 13200GRDY/7620, 120/240, NO TAP, SP, 1 BU
778174.001 | 14520839 | 126 |  | 504028 | OH0936 | 2026-01-19 | POLEMOUNT | 015KVA, 13200GRDY/7620, 120/240, NO TAP, SP, 1 BU
778263.001 | 14520890 | 126 |  | 501973 | CO0003 | 2026-01-19 | POLEMOUNT | 010KVA, 12470GRDY/7200, 120/240, TAP, CSP, 1 BU
778263.001 | 14520891 | 126 |  | 501973 | CO0003 | 2026-01-19 | POLEMOUNT | 010KVA, 12470GRDY/7200, 120/240, TAP, CSP, 1 BU
778263.001 | 14520892 | 126 |  | 501973 | CO0003 | 2026-01-19 | POLEMOUNT | 010KVA, 12470GRDY/7200, 120/240, TAP, CSP, 1 BU
778263.001 | 14520893 | 126 |  | 501973 | CO0003 | 2026-01-19 | POLEMOUNT | 010KVA, 12470GRDY/7200, 120/240, TAP, CSP, 1 BU
778263.001 | 14520894 | 126 |  | 501973 | CO0003 | 2026-01-19 | POLEMOUNT | 010KVA, 12470GRDY/7200, 120/240, TAP, CSP, 1 BU
778263.001 | 14520895 | 126 |  | 501973 | CO0003 | 2026-01-19 | POLEMOUNT | 010KVA, 12470GRDY/7200, 120/240, TAP, CSP, 1 BU
778263.001 | 14520896 | 126 |  | 501973 | CO0003 | 2026-01-19 | POLEMOUNT | 010KVA, 12470GRDY/7200, 120/240, TAP, CSP, 1 BU
778263.001 | 14520897 | 126 |  | 501973 | CO0003 | 2026-01-19 | POLEMOUNT | 010KVA, 12470GRDY/7200, 120/240, TAP, CSP, 1 BU
778263.001 | 14520898 | 126 |  | 501973 | CO0003 | 2026-01-19 | POLEMOUNT | 010KVA, 12470GRDY/7200, 120/240, TAP, CSP, 1 BU
778263.001 | 14520899 | 126 |  | 501973 | CO0003 | 2026-01-19 | POLEMOUNT | 010KVA, 12470GRDY/7200, 120/240, TAP, CSP, 1 BU
778263.001 | 14520900 | 126 |  | 501973 | CO0003 | 2026-01-19 | POLEMOUNT | 010KVA, 12470GRDY/7200, 120/240, TAP, CSP, 1 BU
778263.001 | 14520901 | 126 |  | 501973 | CO0003 | 2026-01-19 | POLEMOUNT | 010KVA, 12470GRDY/7200, 120/240, TAP, CSP, 1 BU
778263.001 | 14520902 | 126 |  | 501973 | CO0003 | 2026-01-19 | POLEMOUNT | 010KVA, 12470GRDY/7200, 120/240, TAP, CSP, 1 BU
778263.001 | 14520903 | 126 |  | 501973 | CO0003 | 2026-01-19 | POLEMOUNT | 010KVA, 12470GRDY/7200, 120/240, TAP, CSP, 1 BU
778263.001 | 14520904 | 126 |  | 501973 | CO0003 | 2026-01-20 | POLEMOUNT | 010KVA, 12470GRDY/7200, 120/240, TAP, CSP, 1 BU
778263.001 | 14520905 | 126 |  | 501973 | CO0003 | 2026-01-19 | POLEMOUNT | 010KVA, 12470GRDY/7200, 120/240, TAP, CSP, 1 BU
778263.001 | 14520906 | 126 |  | 501973 | CO0003 | 2026-01-19 | POLEMOUNT | 010KVA, 12470GRDY/7200, 120/240, TAP, CSP, 1 BU
778263.001 | 14520907 | 126 |  | 501973 | CO0003 | 2026-01-19 | POLEMOUNT | 010KVA, 12470GRDY/7200, 120/240, TAP, CSP, 1 BU
778263.001 | 14520908 | 126 |  | 501973 | CO0003 | 2026-01-19 | POLEMOUNT | 010KVA, 12470GRDY/7200, 120/240, TAP, CSP, 1 BU
778263.001 | 14520909 | 126 |  | 501973 | CO0003 | 2026-01-19 | POLEMOUNT | 010KVA, 12470GRDY/7200, 120/240, TAP, CSP, 1 BU
778263.001 | 14520910 | 126 |  | 501973 | CO0003 | 2026-01-19 | POLEMOUNT | 010KVA, 12470GRDY/7200, 120/240, TAP, CSP, 1 BU
778263.001 | 14520911 | 126 |  | 501973 | CO0003 | 2026-01-19 | POLEMOUNT | 010KVA, 12470GRDY/7200, 120/240, TAP, CSP, 1 BU
778263.001 | 14520912 | 126 |  | 501973 | CO0003 | 2026-01-19 | POLEMOUNT | 010KVA, 12470GRDY/7200, 120/240, TAP, CSP, 1 BU
778263.001 | 14520913 | 126 |  | 501973 | CO0003 | 2026-01-19 | POLEMOUNT | 010KVA, 12470GRDY/7200, 120/240, TAP, CSP, 1 BU
778263.001 | 14520914 | 126 |  | 501973 | CO0003 | 2026-01-19 | POLEMOUNT | 010KVA, 12470GRDY/7200, 120/240, TAP, CSP, 1 BU
778263.001 | 14520915 | 126 |  | 501973 | CO0003 | 2026-01-19 | POLEMOUNT | 010KVA, 12470GRDY/7200, 120/240, TAP, CSP, 1 BU
778263.001 | 14520916 | 126 |  | 501973 | CO0003 | 2026-01-19 | POLEMOUNT | 010KVA, 12470GRDY/7200, 120/240, TAP, CSP, 1 BU
778263.001 | 14520917 | 126 |  | 501973 | CO0003 | 2026-01-19 | POLEMOUNT | 010KVA, 12470GRDY/7200, 120/240, TAP, CSP, 1 BU
778263.001 | 14520918 | 126 |  | 501973 | CO0003 | 2026-01-19 | POLEMOUNT | 010KVA, 12470GRDY/7200, 120/240, TAP, CSP, 1 BU
778263.001 | 14520919 | 126 |  | 501973 | CO0003 | 2026-01-20 | POLEMOUNT | 010KVA, 12470GRDY/7200, 120/240, TAP, CSP, 1 BU
778263.002 | 14520920 | 126 |  | 501973 | CO0003 | 2026-01-19 | POLEMOUNT | 010KVA, 7200/12470Y, 277/480Y, TAP, CONV., 2 BU
778263.002 | 14520921 | 126 |  | 501973 | CO0003 | 2026-01-19 | POLEMOUNT | 010KVA, 7200/12470Y, 277/480Y, TAP, CONV., 2 BU
778263.002 | 14520922 | 126 |  | 501973 | CO0003 | 2026-01-19 | POLEMOUNT | 010KVA, 7200/12470Y, 277/480Y, TAP, CONV., 2 BU
778263.002 | 14520923 | 126 |  | 501973 | CO0003 | 2026-01-19 | POLEMOUNT | 010KVA, 7200/12470Y, 277/480Y, TAP, CONV., 2 BU
778263.002 | 14520924 | 126 |  | 501973 | CO0003 | 2026-01-19 | POLEMOUNT | 010KVA, 7200/12470Y, 277/480Y, TAP, CONV., 2 BU
778263.002 | 14520925 | 126 |  | 501973 | CO0003 | 2026-01-19 | POLEMOUNT | 010KVA, 7200/12470Y, 277/480Y, TAP, CONV., 2 BU
778263.002 | 14520926 | 126 |  | 501973 | CO0003 | 2026-01-19 | POLEMOUNT | 010KVA, 7200/12470Y, 277/480Y, TAP, CONV., 2 BU
778263.002 | 14520927 | 126 |  | 501973 | CO0003 | 2026-01-19 | POLEMOUNT | 010KVA, 7200/12470Y, 277/480Y, TAP, CONV., 2 BU
778263.002 | 14520928 | 126 |  | 501973 | CO0003 | 2026-01-19 | POLEMOUNT | 010KVA, 7200/12470Y, 277/480Y, TAP, CONV., 2 BU
778263.002 | 14520929 | 126 |  | 501973 | CO0003 | 2026-01-19 | POLEMOUNT | 010KVA, 7200/12470Y, 277/480Y, TAP, CONV., 2 BU
778263.002 | 14520930 | 126 |  | 501973 | CO0003 | 2026-01-19 | POLEMOUNT | 010KVA, 7200/12470Y, 277/480Y, TAP, CONV., 2 BU
778263.002 | 14520931 | 126 |  | 501973 | CO0003 | 2026-01-19 | POLEMOUNT | 010KVA, 7200/12470Y, 277/480Y, TAP, CONV., 2 BU
778263.002 | 14520932 | 126 |  | 501973 | CO0003 | 2026-01-19 | POLEMOUNT | 010KVA, 7200/12470Y, 277/480Y, TAP, CONV., 2 BU
778263.002 | 14520933 | 126 |  | 501973 | CO0003 | 2026-01-19 | POLEMOUNT | 010KVA, 7200/12470Y, 277/480Y, TAP, CONV., 2 BU
778263.002 | 14520934 | 126 |  | 501973 | CO0003 | 2026-01-19 | POLEMOUNT | 010KVA, 7200/12470Y, 277/480Y, TAP, CONV., 2 BU
778263.002 | 14520935 | 126 |  | 501973 | CO0003 | 2026-01-19 | POLEMOUNT | 010KVA, 7200/12470Y, 277/480Y, TAP, CONV., 2 BU
778263.002 | 14520936 | 126 |  | 501973 | CO0003 | 2026-01-19 | POLEMOUNT | 010KVA, 7200/12470Y, 277/480Y, TAP, CONV., 2 BU
778263.002 | 14520937 | 126 |  | 501973 | CO0003 | 2026-01-19 | POLEMOUNT | 010KVA, 7200/12470Y, 277/480Y, TAP, CONV., 2 BU
778263.002 | 14520938 | 126 |  | 501973 | CO0003 | 2026-01-19 | POLEMOUNT | 010KVA, 7200/12470Y, 277/480Y, TAP, CONV., 2 BU
778263.002 | 14520939 | 126 |  | 501973 | CO0003 | 2026-01-19 | POLEMOUNT | 010KVA, 7200/12470Y, 277/480Y, TAP, CONV., 2 BU
778263.003 | 14520940 | 126 |  | 501973 | CO0003 | 2026-01-19 | POLEMOUNT | 025KVA, 12470GRDY/7200, 120/240, TAP, CSP, 1 BU
778263.003 | 14520941 | 126 |  | 501973 | CO0003 | 2026-01-19 | POLEMOUNT | 025KVA, 12470GRDY/7200, 120/240, TAP, CSP, 1 BU
778263.003 | 14520942 | 126 |  | 501973 | CO0003 | 2026-01-19 | POLEMOUNT | 025KVA, 12470GRDY/7200, 120/240, TAP, CSP, 1 BU
778263.003 | 14520943 | 126 |  | 501973 | CO0003 | 2026-01-19 | POLEMOUNT | 025KVA, 12470GRDY/7200, 120/240, TAP, CSP, 1 BU
778263.003 | 14520944 | 126 |  | 501973 | CO0003 | 2026-01-19 | POLEMOUNT | 025KVA, 12470GRDY/7200, 120/240, TAP, CSP, 1 BU
778263.003 | 14520945 | 126 |  | 501973 | CO0003 | 2026-01-19 | POLEMOUNT | 025KVA, 12470GRDY/7200, 120/240, TAP, CSP, 1 BU
778263.003 | 14520946 | 126 |  | 501973 | CO0003 | 2026-01-19 | POLEMOUNT | 025KVA, 12470GRDY/7200, 120/240, TAP, CSP, 1 BU
778263.003 | 14520947 | 126 |  | 501973 | CO0003 | 2026-01-19 | POLEMOUNT | 025KVA, 12470GRDY/7200, 120/240, TAP, CSP, 1 BU
778263.003 | 14520948 | 126 |  | 501973 | CO0003 | 2026-01-19 | POLEMOUNT | 025KVA, 12470GRDY/7200, 120/240, TAP, CSP, 1 BU
778263.003 | 14520949 | 126 |  | 501973 | CO0003 | 2026-01-19 | POLEMOUNT | 025KVA, 12470GRDY/7200, 120/240, TAP, CSP, 1 BU
778263.003 | 14520950 | 126 |  | 501973 | CO0003 | 2026-01-19 | POLEMOUNT | 025KVA, 12470GRDY/7200, 120/240, TAP, CSP, 1 BU
778263.003 | 14520951 | 126 |  | 501973 | CO0003 | 2026-01-19 | POLEMOUNT | 025KVA, 12470GRDY/7200, 120/240, TAP, CSP, 1 BU
778263.003 | 14520952 | 126 |  | 501973 | CO0003 | 2026-01-19 | POLEMOUNT | 025KVA, 12470GRDY/7200, 120/240, TAP, CSP, 1 BU
778263.003 | 14520953 | 126 |  | 501973 | CO0003 | 2026-01-19 | POLEMOUNT | 025KVA, 12470GRDY/7200, 120/240, TAP, CSP, 1 BU
778263.003 | 14520954 | 126 |  | 501973 | CO0003 | 2026-01-19 | POLEMOUNT | 025KVA, 12470GRDY/7200, 120/240, TAP, CSP, 1 BU
778263.003 | 14520955 | 126 |  | 501973 | CO0003 | 2026-01-19 | POLEMOUNT | 025KVA, 12470GRDY/7200, 120/240, TAP, CSP, 1 BU
778263.003 | 14520956 | 126 |  | 501973 | CO0003 | 2026-01-19 | POLEMOUNT | 025KVA, 12470GRDY/7200, 120/240, TAP, CSP, 1 BU
778263.003 | 14520957 | 126 |  | 501973 | CO0003 | 2026-01-19 | POLEMOUNT | 025KVA, 12470GRDY/7200, 120/240, TAP, CSP, 1 BU
778263.003 | 14520958 | 126 |  | 501973 | CO0003 | 2026-01-19 | POLEMOUNT | 025KVA, 12470GRDY/7200, 120/240, TAP, CSP, 1 BU
778263.003 | 14520959 | 126 |  | 501973 | CO0003 | 2026-01-19 | POLEMOUNT | 025KVA, 12470GRDY/7200, 120/240, TAP, CSP, 1 BU
778263.004 | 14520960 | 126 |  | 501973 | CO0003 | 2026-01-19 | POLEMOUNT | 075KVA, 7200/12470Y, 277/480Y, TAP, CONV., 2 BU
778263.004 | 14520961 | 126 |  | 501973 | CO0003 | 2026-01-19 | POLEMOUNT | 075KVA, 7200/12470Y, 277/480Y, TAP, CONV., 2 BU
778263.004 | 14520962 | 126 |  | 501973 | CO0003 | 2026-01-19 | POLEMOUNT | 075KVA, 7200/12470Y, 277/480Y, TAP, CONV., 2 BU
778264.001 | 14520963 | 126 |  | 501973 | CO0003 | 2026-01-19 | POLEMOUNT | 010KVA, 12470GRDY/7200, 120/240, TAP, CSP, 1 BU
778264.001 | 14520964 | 126 |  | 501973 | CO0003 | 2026-01-19 | POLEMOUNT | 010KVA, 12470GRDY/7200, 120/240, TAP, CSP, 1 BU
778264.001 | 14520965 | 126 |  | 501973 | CO0003 | 2026-01-19 | POLEMOUNT | 010KVA, 12470GRDY/7200, 120/240, TAP, CSP, 1 BU
778264.001 | 14520966 | 126 |  | 501973 | CO0003 | 2026-01-19 | POLEMOUNT | 010KVA, 12470GRDY/7200, 120/240, TAP, CSP, 1 BU
778264.001 | 14520967 | 126 |  | 501973 | CO0003 | 2026-01-19 | POLEMOUNT | 010KVA, 12470GRDY/7200, 120/240, TAP, CSP, 1 BU
778264.001 | 14520968 | 126 |  | 501973 | CO0003 | 2026-01-19 | POLEMOUNT | 010KVA, 12470GRDY/7200, 120/240, TAP, CSP, 1 BU
778264.001 | 14520969 | 126 |  | 501973 | CO0003 | 2026-01-19 | POLEMOUNT | 010KVA, 12470GRDY/7200, 120/240, TAP, CSP, 1 BU
778264.001 | 14520970 | 126 |  | 501973 | CO0003 | 2026-01-19 | POLEMOUNT | 010KVA, 12470GRDY/7200, 120/240, TAP, CSP, 1 BU
778264.001 | 14520971 | 126 |  | 501973 | CO0003 | 2026-01-19 | POLEMOUNT | 010KVA, 12470GRDY/7200, 120/240, TAP, CSP, 1 BU
778264.002 | 14520973 | 126 |  | 501973 | CO0003 | 2026-01-19 | POLEMOUNT | 010KVA, 7200/12470Y, 120/240, TAP, CONV., 2 BU
778264.002 | 14520974 | 126 |  | 501973 | CO0003 | 2026-01-19 | POLEMOUNT | 010KVA, 7200/12470Y, 120/240, TAP, CONV., 2 BU
778264.002 | 14520975 | 126 |  | 501973 | CO0003 | 2026-01-19 | POLEMOUNT | 010KVA, 7200/12470Y, 120/240, TAP, CONV., 2 BU
778264.002 | 14520976 | 126 |  | 501973 | CO0003 | 2026-01-19 | POLEMOUNT | 010KVA, 7200/12470Y, 120/240, TAP, CONV., 2 BU
778264.003 | 14520978 | 126 |  | 501973 | CO0003 | 2026-01-19 | POLEMOUNT | 010KVA, 24940GRDY/14400, 120/240, TAP, CSP, 1 BU
778264.003 | 14520979 | 126 |  | 501973 | CO0003 | 2026-01-19 | POLEMOUNT | 010KVA, 24940GRDY/14400, 120/240, TAP, CSP, 1 BU
778264.003 | 14520980 | 126 |  | 501973 | CO0003 | 2026-01-19 | POLEMOUNT | 010KVA, 24940GRDY/14400, 120/240, TAP, CSP, 1 BU
778264.003 | 14520981 | 126 |  | 501973 | CO0003 | 2026-01-19 | POLEMOUNT | 010KVA, 24940GRDY/14400, 120/240, TAP, CSP, 1 BU
778264.003 | 14520982 | 126 |  | 501973 | CO0003 | 2026-01-19 | POLEMOUNT | 010KVA, 24940GRDY/14400, 120/240, TAP, CSP, 1 BU
778264.003 | 14520983 | 126 |  | 501973 | CO0003 | 2026-01-19 | POLEMOUNT | 010KVA, 24940GRDY/14400, 120/240, TAP, CSP, 1 BU
778264.003 | 14520984 | 126 |  | 501973 | CO0003 | 2026-01-19 | POLEMOUNT | 010KVA, 24940GRDY/14400, 120/240, TAP, CSP, 1 BU
778264.003 | 14520985 | 126 |  | 501973 | CO0003 | 2026-01-19 | POLEMOUNT | 010KVA, 24940GRDY/14400, 120/240, TAP, CSP, 1 BU
778264.003 | 14520986 | 126 |  | 501973 | CO0003 | 2026-01-19 | POLEMOUNT | 010KVA, 24940GRDY/14400, 120/240, TAP, CSP, 1 BU
778264.003 | 14520987 | 126 |  | 501973 | CO0003 | 2026-01-19 | POLEMOUNT | 010KVA, 24940GRDY/14400, 120/240, TAP, CSP, 1 BU
778264.003 | 14520988 | 126 |  | 501973 | CO0003 | 2026-01-19 | POLEMOUNT | 010KVA, 24940GRDY/14400, 120/240, TAP, CSP, 1 BU
778264.003 | 14520989 | 126 |  | 501973 | CO0003 | 2026-01-19 | POLEMOUNT | 010KVA, 24940GRDY/14400, 120/240, TAP, CSP, 1 BU
778264.003 | 14520990 | 126 |  | 501973 | CO0003 | 2026-01-19 | POLEMOUNT | 010KVA, 24940GRDY/14400, 120/240, TAP, CSP, 1 BU
778264.003 | 14520991 | 126 |  | 501973 | CO0003 | 2026-01-19 | POLEMOUNT | 010KVA, 24940GRDY/14400, 120/240, TAP, CSP, 1 BU
778264.003 | 14520992 | 126 |  | 501973 | CO0003 | 2026-01-19 | POLEMOUNT | 010KVA, 24940GRDY/14400, 120/240, TAP, CSP, 1 BU
778264.003 | 14520993 | 126 |  | 501973 | CO0003 | 2026-01-19 | POLEMOUNT | 010KVA, 24940GRDY/14400, 120/240, TAP, CSP, 1 BU
778264.003 | 14520994 | 126 |  | 501973 | CO0003 | 2026-01-19 | POLEMOUNT | 010KVA, 24940GRDY/14400, 120/240, TAP, CSP, 1 BU
778264.003 | 14520995 | 126 |  | 501973 | CO0003 | 2026-01-19 | POLEMOUNT | 010KVA, 24940GRDY/14400, 120/240, TAP, CSP, 1 BU
778264.003 | 14520996 | 126 |  | 501973 | CO0003 | 2026-01-19 | POLEMOUNT | 010KVA, 24940GRDY/14400, 120/240, TAP, CSP, 1 BU
778264.003 | 14520997 | 126 |  | 501973 | CO0003 | 2026-01-19 | POLEMOUNT | 010KVA, 24940GRDY/14400, 120/240, TAP, CSP, 1 BU
778264.004 | 14520999 | 126 |  | 501973 | CO0003 | 2026-01-19 | POLEMOUNT | 015KVA, 12470GRDY/7200, 120/240, TAP, CSP, 1 BU
778264.004 | 14521000 | 126 |  | 501973 | CO0003 | 2026-01-19 | POLEMOUNT | 015KVA, 12470GRDY/7200, 120/240, TAP, CSP, 1 BU
778264.004 | 14521001 | 126 |  | 501973 | CO0003 | 2026-01-19 | POLEMOUNT | 015KVA, 12470GRDY/7200, 120/240, TAP, CSP, 1 BU
778264.004 | 14521002 | 126 |  | 501973 | CO0003 | 2026-01-19 | POLEMOUNT | 015KVA, 12470GRDY/7200, 120/240, TAP, CSP, 1 BU
778264.004 | 14521003 | 126 |  | 501973 | CO0003 | 2026-01-19 | POLEMOUNT | 015KVA, 12470GRDY/7200, 120/240, TAP, CSP, 1 BU
778264.004 | 14521004 | 126 |  | 501973 | CO0003 | 2026-01-19 | POLEMOUNT | 015KVA, 12470GRDY/7200, 120/240, TAP, CSP, 1 BU
778264.004 | 14521005 | 126 |  | 501973 | CO0003 | 2026-01-19 | POLEMOUNT | 015KVA, 12470GRDY/7200, 120/240, TAP, CSP, 1 BU
778264.004 | 14521006 | 126 |  | 501973 | CO0003 | 2026-01-19 | POLEMOUNT | 015KVA, 12470GRDY/7200, 120/240, TAP, CSP, 1 BU
778264.004 | 14521007 | 126 |  | 501973 | CO0003 | 2026-01-19 | POLEMOUNT | 015KVA, 12470GRDY/7200, 120/240, TAP, CSP, 1 BU
778264.004 | 14521008 | 126 |  | 501973 | CO0003 | 2026-01-19 | POLEMOUNT | 015KVA, 12470GRDY/7200, 120/240, TAP, CSP, 1 BU
778264.004 | 14521009 | 126 |  | 501973 | CO0003 | 2026-01-19 | POLEMOUNT | 015KVA, 12470GRDY/7200, 120/240, TAP, CSP, 1 BU
778264.004 | 14521010 | 126 |  | 501973 | CO0003 | 2026-01-19 | POLEMOUNT | 015KVA, 12470GRDY/7200, 120/240, TAP, CSP, 1 BU
778264.004 | 14521011 | 126 |  | 501973 | CO0003 | 2026-01-19 | POLEMOUNT | 015KVA, 12470GRDY/7200, 120/240, TAP, CSP, 1 BU
778264.004 | 14521012 | 126 |  | 501973 | CO0003 | 2026-01-19 | POLEMOUNT | 015KVA, 12470GRDY/7200, 120/240, TAP, CSP, 1 BU
778264.004 | 14521013 | 126 |  | 501973 | CO0003 | 2026-01-19 | POLEMOUNT | 015KVA, 12470GRDY/7200, 120/240, TAP, CSP, 1 BU
778264.004 | 14521014 | 126 |  | 501973 | CO0003 | 2026-01-19 | POLEMOUNT | 015KVA, 12470GRDY/7200, 120/240, TAP, CSP, 1 BU
778264.004 | 14521015 | 126 |  | 501973 | CO0003 | 2026-01-19 | POLEMOUNT | 015KVA, 12470GRDY/7200, 120/240, TAP, CSP, 1 BU
778264.004 | 14521016 | 126 |  | 501973 | CO0003 | 2026-01-19 | POLEMOUNT | 015KVA, 12470GRDY/7200, 120/240, TAP, CSP, 1 BU
778264.004 | 14521017 | 126 |  | 501973 | CO0003 | 2026-01-19 | POLEMOUNT | 015KVA, 12470GRDY/7200, 120/240, TAP, CSP, 1 BU
778264.004 | 14521018 | 126 |  | 501973 | CO0003 | 2026-01-19 | POLEMOUNT | 015KVA, 12470GRDY/7200, 120/240, TAP, CSP, 1 BU
778264.004 | 14521019 | 126 |  | 501973 | CO0003 | 2026-01-19 | POLEMOUNT | 015KVA, 12470GRDY/7200, 120/240, TAP, CSP, 1 BU
778264.004 | 14521020 | 126 |  | 501973 | CO0003 | 2026-01-19 | POLEMOUNT | 015KVA, 12470GRDY/7200, 120/240, TAP, CSP, 1 BU
778264.004 | 14521021 | 126 |  | 501973 | CO0003 | 2026-01-19 | POLEMOUNT | 015KVA, 12470GRDY/7200, 120/240, TAP, CSP, 1 BU
778264.004 | 14521022 | 126 |  | 501973 | CO0003 | 2026-01-19 | POLEMOUNT | 015KVA, 12470GRDY/7200, 120/240, TAP, CSP, 1 BU
778264.004 | 14521023 | 126 |  | 501973 | CO0003 | 2026-01-19 | POLEMOUNT | 015KVA, 12470GRDY/7200, 120/240, TAP, CSP, 1 BU
778264.005 | 14521024 | 126 |  | 501973 | CO0003 | 2026-01-19 | POLEMOUNT | 025KVA, 12470GRDY/7200, 120/240, TAP, CSP, 1 BU
778264.005 | 14521025 | 126 |  | 501973 | CO0003 | 2026-01-19 | POLEMOUNT | 025KVA, 12470GRDY/7200, 120/240, TAP, CSP, 1 BU
778264.005 | 14521026 | 126 |  | 501973 | CO0003 | 2026-01-19 | POLEMOUNT | 025KVA, 12470GRDY/7200, 120/240, TAP, CSP, 1 BU
778264.005 | 14521027 | 126 |  | 501973 | CO0003 | 2026-01-19 | POLEMOUNT | 025KVA, 12470GRDY/7200, 120/240, TAP, CSP, 1 BU
778264.005 | 14521028 | 126 |  | 501973 | CO0003 | 2026-01-19 | POLEMOUNT | 025KVA, 12470GRDY/7200, 120/240, TAP, CSP, 1 BU
778264.005 | 14521029 | 126 |  | 501973 | CO0003 | 2026-01-19 | POLEMOUNT | 025KVA, 12470GRDY/7200, 120/240, TAP, CSP, 1 BU
778264.005 | 14521030 | 126 |  | 501973 | CO0003 | 2026-01-19 | POLEMOUNT | 025KVA, 12470GRDY/7200, 120/240, TAP, CSP, 1 BU
778264.005 | 14521031 | 126 |  | 501973 | CO0003 | 2026-01-19 | POLEMOUNT | 025KVA, 12470GRDY/7200, 120/240, TAP, CSP, 1 BU
778264.005 | 14521032 | 126 |  | 501973 | CO0003 | 2026-01-19 | POLEMOUNT | 025KVA, 12470GRDY/7200, 120/240, TAP, CSP, 1 BU
778264.005 | 14521033 | 126 |  | 501973 | CO0003 | 2026-01-19 | POLEMOUNT | 025KVA, 12470GRDY/7200, 120/240, TAP, CSP, 1 BU
778264.006 | 14521034 | 126 |  | 501973 | CO0003 | 2026-01-20 | POLEMOUNT | 025KVA, 7200/12470Y, 120/240, TAP, CONV., 2 BU
778264.006 | 14521035 | 126 |  | 501973 | CO0003 | 2026-01-19 | POLEMOUNT | 025KVA, 7200/12470Y, 120/240, TAP, CONV., 2 BU
778264.006 | 14521036 | 126 |  | 501973 | CO0003 | 2026-01-19 | POLEMOUNT | 025KVA, 7200/12470Y, 120/240, TAP, CONV., 2 BU
778264.006 | 14521037 | 126 |  | 501973 | CO0003 | 2026-01-19 | POLEMOUNT | 025KVA, 7200/12470Y, 120/240, TAP, CONV., 2 BU
778268.001 | 14521038 | 126 |  | 501973 | CO0003 | 2026-01-20 | POLEMOUNT | 010KVA, 12470GRDY/7200, 120/240, TAP, CSP, 1 BU
778268.001 | 14521039 | 126 |  | 501973 | CO0003 | 2026-01-20 | POLEMOUNT | 010KVA, 12470GRDY/7200, 120/240, TAP, CSP, 1 BU
778268.001 | 14521040 | 126 |  | 501973 | CO0003 | 2026-01-20 | POLEMOUNT | 010KVA, 12470GRDY/7200, 120/240, TAP, CSP, 1 BU
778268.001 | 14521041 | 126 |  | 501973 | CO0003 | 2026-01-20 | POLEMOUNT | 010KVA, 12470GRDY/7200, 120/240, TAP, CSP, 1 BU
778268.001 | 14521042 | 126 |  | 501973 | CO0003 | 2026-01-20 | POLEMOUNT | 010KVA, 12470GRDY/7200, 120/240, TAP, CSP, 1 BU
778268.001 | 14521043 | 126 |  | 501973 | CO0003 | 2026-01-20 | POLEMOUNT | 010KVA, 12470GRDY/7200, 120/240, TAP, CSP, 1 BU
778268.001 | 14521044 | 126 |  | 501973 | CO0003 | 2026-01-20 | POLEMOUNT | 010KVA, 12470GRDY/7200, 120/240, TAP, CSP, 1 BU
778268.001 | 14521045 | 126 |  | 501973 | CO0003 | 2026-01-20 | POLEMOUNT | 010KVA, 12470GRDY/7200, 120/240, TAP, CSP, 1 BU
778268.001 | 14521046 | 126 |  | 501973 | CO0003 | 2026-01-20 | POLEMOUNT | 010KVA, 12470GRDY/7200, 120/240, TAP, CSP, 1 BU
778268.001 | 14521047 | 126 |  | 501973 | CO0003 | 2026-01-20 | POLEMOUNT | 010KVA, 12470GRDY/7200, 120/240, TAP, CSP, 1 BU
778268.001 | 14521048 | 126 |  | 501973 | CO0003 | 2026-01-20 | POLEMOUNT | 010KVA, 12470GRDY/7200, 120/240, TAP, CSP, 1 BU
778268.001 | 14521049 | 126 |  | 501973 | CO0003 | 2026-01-20 | POLEMOUNT | 010KVA, 12470GRDY/7200, 120/240, TAP, CSP, 1 BU
778268.001 | 14521050 | 126 |  | 501973 | CO0003 | 2026-01-20 | POLEMOUNT | 010KVA, 12470GRDY/7200, 120/240, TAP, CSP, 1 BU
778268.001 | 14521051 | 126 |  | 501973 | CO0003 | 2026-01-20 | POLEMOUNT | 010KVA, 12470GRDY/7200, 120/240, TAP, CSP, 1 BU
778268.001 | 14521052 | 126 |  | 501973 | CO0003 | 2026-01-20 | POLEMOUNT | 010KVA, 12470GRDY/7200, 120/240, TAP, CSP, 1 BU
778268.001 | 14521053 | 126 |  | 501973 | CO0003 | 2026-01-20 | POLEMOUNT | 010KVA, 12470GRDY/7200, 120/240, TAP, CSP, 1 BU
778268.001 | 14521054 | 126 |  | 501973 | CO0003 | 2026-01-20 | POLEMOUNT | 010KVA, 12470GRDY/7200, 120/240, TAP, CSP, 1 BU
778268.001 | 14521055 | 126 |  | 501973 | CO0003 | 2026-01-20 | POLEMOUNT | 010KVA, 12470GRDY/7200, 120/240, TAP, CSP, 1 BU
778268.001 | 14521056 | 126 |  | 501973 | CO0003 | 2026-01-20 | POLEMOUNT | 010KVA, 12470GRDY/7200, 120/240, TAP, CSP, 1 BU
778268.001 | 14521057 | 126 |  | 501973 | CO0003 | 2026-01-20 | POLEMOUNT | 010KVA, 12470GRDY/7200, 120/240, TAP, CSP, 1 BU
778268.001 | 14521058 | 126 |  | 501973 | CO0003 | 2026-01-20 | POLEMOUNT | 010KVA, 12470GRDY/7200, 120/240, TAP, CSP, 1 BU
778268.001 | 14521059 | 126 |  | 501973 | CO0003 | 2026-01-20 | POLEMOUNT | 010KVA, 12470GRDY/7200, 120/240, TAP, CSP, 1 BU
778268.001 | 14521060 | 126 |  | 501973 | CO0003 | 2026-01-20 | POLEMOUNT | 010KVA, 12470GRDY/7200, 120/240, TAP, CSP, 1 BU
778268.001 | 14521061 | 126 |  | 501973 | CO0003 | 2026-01-20 | POLEMOUNT | 010KVA, 12470GRDY/7200, 120/240, TAP, CSP, 1 BU
778269.001 | 14521062 | 126 |  | 504573 | CO0003 | 2026-01-20 | POLEMOUNT | 015KVA, 12470GRDY/7200, 120/240, TAP, CSP, 1 BU
778269.001 | 14521063 | 126 |  | 504573 | CO0003 | 2026-01-20 | POLEMOUNT | 015KVA, 12470GRDY/7200, 120/240, TAP, CSP, 1 BU
778269.001 | 14521064 | 126 |  | 504573 | CO0003 | 2026-01-20 | POLEMOUNT | 015KVA, 12470GRDY/7200, 120/240, TAP, CSP, 1 BU
778269.001 | 14521065 | 126 |  | 504573 | CO0003 | 2026-01-20 | POLEMOUNT | 015KVA, 12470GRDY/7200, 120/240, TAP, CSP, 1 BU
778269.001 | 14521066 | 126 |  | 504573 | CO0003 | 2026-01-20 | POLEMOUNT | 015KVA, 12470GRDY/7200, 120/240, TAP, CSP, 1 BU
778269.001 | 14521067 | 126 |  | 504573 | CO0003 | 2026-01-20 | POLEMOUNT | 015KVA, 12470GRDY/7200, 120/240, TAP, CSP, 1 BU
778269.001 | 14521068 | 126 |  | 504573 | CO0003 | 2026-01-20 | POLEMOUNT | 015KVA, 12470GRDY/7200, 120/240, TAP, CSP, 1 BU
778269.001 | 14521069 | 126 |  | 504573 | CO0003 | 2026-01-20 | POLEMOUNT | 015KVA, 12470GRDY/7200, 120/240, TAP, CSP, 1 BU
778269.001 | 14521070 | 126 |  | 504573 | CO0003 | 2026-01-20 | POLEMOUNT | 015KVA, 12470GRDY/7200, 120/240, TAP, CSP, 1 BU
778269.001 | 14521071 | 126 |  | 504573 | CO0003 | 2026-01-20 | POLEMOUNT | 015KVA, 12470GRDY/7200, 120/240, TAP, CSP, 1 BU
778269.001 | 14521072 | 126 |  | 504573 | CO0003 | 2026-01-20 | POLEMOUNT | 015KVA, 12470GRDY/7200, 120/240, TAP, CSP, 1 BU
778269.001 | 14521073 | 126 |  | 504573 | CO0003 | 2026-01-20 | POLEMOUNT | 015KVA, 12470GRDY/7200, 120/240, TAP, CSP, 1 BU
778269.001 | 14521074 | 126 |  | 504573 | CO0003 | 2026-01-20 | POLEMOUNT | 015KVA, 12470GRDY/7200, 120/240, TAP, CSP, 1 BU
778269.001 | 14521075 | 126 |  | 504573 | CO0003 | 2026-01-20 | POLEMOUNT | 015KVA, 12470GRDY/7200, 120/240, TAP, CSP, 1 BU
778269.001 | 14521076 | 126 |  | 504573 | CO0003 | 2026-01-20 | POLEMOUNT | 015KVA, 12470GRDY/7200, 120/240, TAP, CSP, 1 BU
778269.001 | 14521077 | 126 |  | 504573 | CO0003 | 2026-01-21 | POLEMOUNT | 015KVA, 12470GRDY/7200, 120/240, TAP, CSP, 1 BU
778269.001 | 14521078 | 126 |  | 504573 | CO0003 | 2026-01-21 | POLEMOUNT | 015KVA, 12470GRDY/7200, 120/240, TAP, CSP, 1 BU
778269.001 | 14521079 | 126 |  | 504573 | CO0003 | 2026-01-20 | POLEMOUNT | 015KVA, 12470GRDY/7200, 120/240, TAP, CSP, 1 BU
778269.001 | 14521080 | 126 |  | 504573 | CO0003 | 2026-01-20 | POLEMOUNT | 015KVA, 12470GRDY/7200, 120/240, TAP, CSP, 1 BU
778269.001 | 14521081 | 126 |  | 504573 | CO0003 | 2026-01-20 | POLEMOUNT | 015KVA, 12470GRDY/7200, 120/240, TAP, CSP, 1 BU
778269.002 | 14521082 | 126 |  | 504573 | CO0003 | 2026-01-20 | POLEMOUNT | 025KVA, 12470GRDY/7200, 120/240, TAP, CSP, 1 BU
778269.002 | 14521083 | 126 |  | 504573 | CO0003 | 2026-01-20 | POLEMOUNT | 025KVA, 12470GRDY/7200, 120/240, TAP, CSP, 1 BU
778269.002 | 14521084 | 126 |  | 504573 | CO0003 | 2026-01-20 | POLEMOUNT | 025KVA, 12470GRDY/7200, 120/240, TAP, CSP, 1 BU
778269.002 | 14521085 | 126 |  | 504573 | CO0003 | 2026-01-20 | POLEMOUNT | 025KVA, 12470GRDY/7200, 120/240, TAP, CSP, 1 BU
778269.002 | 14521086 | 126 |  | 504573 | CO0003 | 2026-01-20 | POLEMOUNT | 025KVA, 12470GRDY/7200, 120/240, TAP, CSP, 1 BU
778269.002 | 14521087 | 126 |  | 504573 | CO0003 | 2026-01-20 | POLEMOUNT | 025KVA, 12470GRDY/7200, 120/240, TAP, CSP, 1 BU
778269.002 | 14521088 | 126 |  | 504573 | CO0003 | 2026-01-20 | POLEMOUNT | 025KVA, 12470GRDY/7200, 120/240, TAP, CSP, 1 BU
778269.002 | 14521089 | 126 |  | 504573 | CO0003 | 2026-01-21 | POLEMOUNT | 025KVA, 12470GRDY/7200, 120/240, TAP, CSP, 1 BU
778269.002 | 14521090 | 126 |  | 504573 | CO0003 | 2026-01-21 | POLEMOUNT | 025KVA, 12470GRDY/7200, 120/240, TAP, CSP, 1 BU
778269.002 | 14521091 | 126 |  | 504573 | CO0003 | 2026-01-20 | POLEMOUNT | 025KVA, 12470GRDY/7200, 120/240, TAP, CSP, 1 BU
778269.002 | 14521092 | 126 |  | 504573 | CO0003 | 2026-01-20 | POLEMOUNT | 025KVA, 12470GRDY/7200, 120/240, TAP, CSP, 1 BU
778269.002 | 14521093 | 126 |  | 504573 | CO0003 | 2026-01-20 | POLEMOUNT | 025KVA, 12470GRDY/7200, 120/240, TAP, CSP, 1 BU
778269.002 | 14521094 | 126 |  | 504573 | CO0003 | 2026-01-20 | POLEMOUNT | 025KVA, 12470GRDY/7200, 120/240, TAP, CSP, 1 BU
778269.002 | 14521095 | 126 |  | 504573 | CO0003 | 2026-01-20 | POLEMOUNT | 025KVA, 12470GRDY/7200, 120/240, TAP, CSP, 1 BU
778269.002 | 14521096 | 126 |  | 504573 | CO0003 | 2026-01-20 | POLEMOUNT | 025KVA, 12470GRDY/7200, 120/240, TAP, CSP, 1 BU
778269.002 | 14521097 | 126 |  | 504573 | CO0003 | 2026-01-20 | POLEMOUNT | 025KVA, 12470GRDY/7200, 120/240, TAP, CSP, 1 BU
778269.002 | 14521098 | 126 |  | 504573 | CO0003 | 2026-01-20 | POLEMOUNT | 025KVA, 12470GRDY/7200, 120/240, TAP, CSP, 1 BU
778269.002 | 14521099 | 126 |  | 504573 | CO0003 | 2026-01-20 | POLEMOUNT | 025KVA, 12470GRDY/7200, 120/240, TAP, CSP, 1 BU
778269.002 | 14521100 | 126 |  | 504573 | CO0003 | 2026-01-20 | POLEMOUNT | 025KVA, 12470GRDY/7200, 120/240, TAP, CSP, 1 BU
778269.002 | 14521101 | 126 |  | 504573 | CO0003 | 2026-01-20 | POLEMOUNT | 025KVA, 12470GRDY/7200, 120/240, TAP, CSP, 1 BU
778320.001 | 14521204 | 126 |  | 500704 | WI0002 | 2026-01-19 | POLEMOUNT | 015KVA, 12470GRDY/7200, 120/240, NO TAP, SP, 1 BU
778320.001 | 14521205 | 126 |  | 500704 | WI0002 | 2026-01-19 | POLEMOUNT | 015KVA, 12470GRDY/7200, 120/240, NO TAP, SP, 1 BU
778320.001 | 14521206 | 126 |  | 500704 | WI0002 | 2026-01-19 | POLEMOUNT | 015KVA, 12470GRDY/7200, 120/240, NO TAP, SP, 1 BU
778320.001 | 14521207 | 126 |  | 500704 | WI0002 | 2026-01-19 | POLEMOUNT | 015KVA, 12470GRDY/7200, 120/240, NO TAP, SP, 1 BU
778320.001 | 14521208 | 126 |  | 500704 | WI0002 | 2026-01-19 | POLEMOUNT | 015KVA, 12470GRDY/7200, 120/240, NO TAP, SP, 1 BU
778320.001 | 14521209 | 126 |  | 500704 | WI0002 | 2026-01-19 | POLEMOUNT | 015KVA, 12470GRDY/7200, 120/240, NO TAP, SP, 1 BU
778320.001 | 14521210 | 126 |  | 500704 | WI0002 | 2026-01-19 | POLEMOUNT | 015KVA, 12470GRDY/7200, 120/240, NO TAP, SP, 1 BU
778320.001 | 14521211 | 126 |  | 500704 | WI0002 | 2026-01-19 | POLEMOUNT | 015KVA, 12470GRDY/7200, 120/240, NO TAP, SP, 1 BU
778320.001 | 14521212 | 126 |  | 500704 | WI0002 | 2026-01-19 | POLEMOUNT | 015KVA, 12470GRDY/7200, 120/240, NO TAP, SP, 1 BU
778320.001 | 14521213 | 126 |  | 500704 | WI0002 | 2026-01-19 | POLEMOUNT | 015KVA, 12470GRDY/7200, 120/240, NO TAP, SP, 1 BU
778320.001 | 14521214 | 126 |  | 500704 | WI0002 | 2026-01-19 | POLEMOUNT | 015KVA, 12470GRDY/7200, 120/240, NO TAP, SP, 1 BU
778320.001 | 14521215 | 126 |  | 500704 | WI0002 | 2026-01-19 | POLEMOUNT | 015KVA, 12470GRDY/7200, 120/240, NO TAP, SP, 1 BU
778320.001 | 14521216 | 126 |  | 500704 | WI0002 | 2026-01-19 | POLEMOUNT | 015KVA, 12470GRDY/7200, 120/240, NO TAP, SP, 1 BU
778320.001 | 14521217 | 126 |  | 500704 | WI0002 | 2026-01-19 | POLEMOUNT | 015KVA, 12470GRDY/7200, 120/240, NO TAP, SP, 1 BU
778320.001 | 14521218 | 126 |  | 500704 | WI0002 | 2026-01-19 | POLEMOUNT | 015KVA, 12470GRDY/7200, 120/240, NO TAP, SP, 1 BU
778320.001 | 14521219 | 126 |  | 500704 | WI0002 | 2026-01-19 | POLEMOUNT | 015KVA, 12470GRDY/7200, 120/240, NO TAP, SP, 1 BU
778320.001 | 14521220 | 126 |  | 500704 | WI0002 | 2026-01-19 | POLEMOUNT | 015KVA, 12470GRDY/7200, 120/240, NO TAP, SP, 1 BU
778320.001 | 14521221 | 126 |  | 500704 | WI0002 | 2026-01-19 | POLEMOUNT | 015KVA, 12470GRDY/7200, 120/240, NO TAP, SP, 1 BU
778320.001 | 14521222 | 126 |  | 500704 | WI0002 | 2026-01-19 | POLEMOUNT | 015KVA, 12470GRDY/7200, 120/240, NO TAP, SP, 1 BU
778320.001 | 14521223 | 126 |  | 500704 | WI0002 | 2026-01-19 | POLEMOUNT | 015KVA, 12470GRDY/7200, 120/240, NO TAP, SP, 1 BU
778320.001 | 14521224 | 126 |  | 500704 | WI0002 | 2026-01-19 | POLEMOUNT | 015KVA, 12470GRDY/7200, 120/240, NO TAP, SP, 1 BU
778320.001 | 14521225 | 126 |  | 500704 | WI0002 | 2026-01-19 | POLEMOUNT | 015KVA, 12470GRDY/7200, 120/240, NO TAP, SP, 1 BU
778320.001 | 14521226 | 126 |  | 500704 | WI0002 | 2026-01-19 | POLEMOUNT | 015KVA, 12470GRDY/7200, 120/240, NO TAP, SP, 1 BU
778320.001 | 14521227 | 126 |  | 500704 | WI0002 | 2026-01-19 | POLEMOUNT | 015KVA, 12470GRDY/7200, 120/240, NO TAP, SP, 1 BU
778320.001 | 14521228 | 126 |  | 500704 | WI0002 | 2026-01-19 | POLEMOUNT | 015KVA, 12470GRDY/7200, 120/240, NO TAP, SP, 1 BU
778320.001 | 14521229 | 126 |  | 500704 | WI0002 | 2026-01-19 | POLEMOUNT | 015KVA, 12470GRDY/7200, 120/240, NO TAP, SP, 1 BU
778320.001 | 14521230 | 126 |  | 500704 | WI0002 | 2026-01-19 | POLEMOUNT | 015KVA, 12470GRDY/7200, 120/240, NO TAP, SP, 1 BU
778320.001 | 14521231 | 126 |  | 500704 | WI0002 | 2026-01-19 | POLEMOUNT | 015KVA, 12470GRDY/7200, 120/240, NO TAP, SP, 1 BU
778320.001 | 14521232 | 126 |  | 500704 | WI0002 | 2026-01-19 | POLEMOUNT | 015KVA, 12470GRDY/7200, 120/240, NO TAP, SP, 1 BU
778320.001 | 14521233 | 126 |  | 500704 | WI0002 | 2026-01-19 | POLEMOUNT | 015KVA, 12470GRDY/7200, 120/240, NO TAP, SP, 1 BU
778320.001 | 14521234 | 126 |  | 500704 | WI0002 | 2026-01-19 | POLEMOUNT | 015KVA, 12470GRDY/7200, 120/240, NO TAP, SP, 1 BU
778320.001 | 14521235 | 126 |  | 500704 | WI0002 | 2026-01-19 | POLEMOUNT | 015KVA, 12470GRDY/7200, 120/240, NO TAP, SP, 1 BU
778320.001 | 14521236 | 126 |  | 500704 | WI0002 | 2026-01-19 | POLEMOUNT | 015KVA, 12470GRDY/7200, 120/240, NO TAP, SP, 1 BU
778320.001 | 14521237 | 126 |  | 500704 | WI0002 | 2026-01-19 | POLEMOUNT | 015KVA, 12470GRDY/7200, 120/240, NO TAP, SP, 1 BU
778320.001 | 14521238 | 126 |  | 500704 | WI0002 | 2026-01-19 | POLEMOUNT | 015KVA, 12470GRDY/7200, 120/240, NO TAP, SP, 1 BU
778320.001 | 14521239 | 126 |  | 500704 | WI0002 | 2026-01-19 | POLEMOUNT | 015KVA, 12470GRDY/7200, 120/240, NO TAP, SP, 1 BU
778320.001 | 14521240 | 126 |  | 500704 | WI0002 | 2026-01-19 | POLEMOUNT | 015KVA, 12470GRDY/7200, 120/240, NO TAP, SP, 1 BU
778320.001 | 14521241 | 126 |  | 500704 | WI0002 | 2026-01-19 | POLEMOUNT | 015KVA, 12470GRDY/7200, 120/240, NO TAP, SP, 1 BU
778320.001 | 14521242 | 126 |  | 500704 | WI0002 | 2026-01-19 | POLEMOUNT | 015KVA, 12470GRDY/7200, 120/240, NO TAP, SP, 1 BU
778320.001 | 14521243 | 126 |  | 500704 | WI0002 | 2026-01-19 | POLEMOUNT | 015KVA, 12470GRDY/7200, 120/240, NO TAP, SP, 1 BU
778320.001 | 14521244 | 126 |  | 500704 | WI0002 | 2026-01-19 | POLEMOUNT | 015KVA, 12470GRDY/7200, 120/240, NO TAP, SP, 1 BU
778320.001 | 14521245 | 126 |  | 500704 | WI0002 | 2026-01-19 | POLEMOUNT | 015KVA, 12470GRDY/7200, 120/240, NO TAP, SP, 1 BU
778320.001 | 14521246 | 126 |  | 500704 | WI0002 | 2026-01-19 | POLEMOUNT | 015KVA, 12470GRDY/7200, 120/240, NO TAP, SP, 1 BU
778320.001 | 14521247 | 126 |  | 500704 | WI0002 | 2026-01-19 | POLEMOUNT | 015KVA, 12470GRDY/7200, 120/240, NO TAP, SP, 1 BU
778320.001 | 14521248 | 126 |  | 500704 | WI0002 | 2026-01-19 | POLEMOUNT | 015KVA, 12470GRDY/7200, 120/240, NO TAP, SP, 1 BU
778320.001 | 14521249 | 126 |  | 500704 | WI0002 | 2026-01-19 | POLEMOUNT | 015KVA, 12470GRDY/7200, 120/240, NO TAP, SP, 1 BU
778320.001 | 14521250 | 126 |  | 500704 | WI0002 | 2026-01-19 | POLEMOUNT | 015KVA, 12470GRDY/7200, 120/240, NO TAP, SP, 1 BU
778320.001 | 14521251 | 126 |  | 500704 | WI0002 | 2026-01-19 | POLEMOUNT | 015KVA, 12470GRDY/7200, 120/240, NO TAP, SP, 1 BU
778320.001 | 14521252 | 126 |  | 500704 | WI0002 | 2026-01-19 | POLEMOUNT | 015KVA, 12470GRDY/7200, 120/240, NO TAP, SP, 1 BU
778320.001 | 14521253 | 126 |  | 500704 | WI0002 | 2026-01-19 | POLEMOUNT | 015KVA, 12470GRDY/7200, 120/240, NO TAP, SP, 1 BU
778320.001 | 14521254 | 126 |  | 500704 | WI0002 | 2026-01-19 | POLEMOUNT | 015KVA, 12470GRDY/7200, 120/240, NO TAP, SP, 1 BU
778320.001 | 14521255 | 126 |  | 500704 | WI0002 | 2026-01-19 | POLEMOUNT | 015KVA, 12470GRDY/7200, 120/240, NO TAP, SP, 1 BU
778320.001 | 14521256 | 126 |  | 500704 | WI0002 | 2026-01-19 | POLEMOUNT | 015KVA, 12470GRDY/7200, 120/240, NO TAP, SP, 1 BU
778320.001 | 14521257 | 126 |  | 500704 | WI0002 | 2026-01-19 | POLEMOUNT | 015KVA, 12470GRDY/7200, 120/240, NO TAP, SP, 1 BU
778320.001 | 14521258 | 126 |  | 500704 | WI0002 | 2026-01-19 | POLEMOUNT | 015KVA, 12470GRDY/7200, 120/240, NO TAP, SP, 1 BU
778320.001 | 14521259 | 126 |  | 500704 | WI0002 | 2026-01-19 | POLEMOUNT | 015KVA, 12470GRDY/7200, 120/240, NO TAP, SP, 1 BU
778320.001 | 14521260 | 126 |  | 500704 | WI0002 | 2026-01-19 | POLEMOUNT | 015KVA, 12470GRDY/7200, 120/240, NO TAP, SP, 1 BU
778320.001 | 14521261 | 126 |  | 500704 | WI0002 | 2026-01-19 | POLEMOUNT | 015KVA, 12470GRDY/7200, 120/240, NO TAP, SP, 1 BU
778320.002 | 14521264 | 126 |  | 500704 | WI0002 | 2026-01-18 | POLEMOUNT | 010KVA, 12470GRDY/7200, 120/240, NO TAP, SP, 1 BU
778320.002 | 14521265 | 126 |  | 500704 | WI0002 | 2026-01-19 | POLEMOUNT | 010KVA, 12470GRDY/7200, 120/240, NO TAP, SP, 1 BU
778320.002 | 14521266 | 126 |  | 500704 | WI0002 | 2026-01-19 | POLEMOUNT | 010KVA, 12470GRDY/7200, 120/240, NO TAP, SP, 1 BU
778320.002 | 14521267 | 126 |  | 500704 | WI0002 | 2026-01-19 | POLEMOUNT | 010KVA, 12470GRDY/7200, 120/240, NO TAP, SP, 1 BU
778320.002 | 14521268 | 126 |  | 500704 | WI0002 | 2026-01-19 | POLEMOUNT | 010KVA, 12470GRDY/7200, 120/240, NO TAP, SP, 1 BU
778320.002 | 14521269 | 126 |  | 500704 | WI0002 | 2026-01-19 | POLEMOUNT | 010KVA, 12470GRDY/7200, 120/240, NO TAP, SP, 1 BU
778320.002 | 14521270 | 126 |  | 500704 | WI0002 | 2026-01-19 | POLEMOUNT | 010KVA, 12470GRDY/7200, 120/240, NO TAP, SP, 1 BU
778320.002 | 14521271 | 126 |  | 500704 | WI0002 | 2026-01-19 | POLEMOUNT | 010KVA, 12470GRDY/7200, 120/240, NO TAP, SP, 1 BU
778320.002 | 14521272 | 126 |  | 500704 | WI0002 | 2026-01-19 | POLEMOUNT | 010KVA, 12470GRDY/7200, 120/240, NO TAP, SP, 1 BU
778320.002 | 14521273 | 126 |  | 500704 | WI0002 | 2026-01-19 | POLEMOUNT | 010KVA, 12470GRDY/7200, 120/240, NO TAP, SP, 1 BU
778320.002 | 14521274 | 126 |  | 500704 | WI0002 | 2026-01-19 | POLEMOUNT | 010KVA, 12470GRDY/7200, 120/240, NO TAP, SP, 1 BU
778320.002 | 14521275 | 126 |  | 500704 | WI0002 | 2026-01-19 | POLEMOUNT | 010KVA, 12470GRDY/7200, 120/240, NO TAP, SP, 1 BU
778320.002 | 14521276 | 126 |  | 500704 | WI0002 | 2026-01-19 | POLEMOUNT | 010KVA, 12470GRDY/7200, 120/240, NO TAP, SP, 1 BU
778320.002 | 14521277 | 126 |  | 500704 | WI0002 | 2026-01-19 | POLEMOUNT | 010KVA, 12470GRDY/7200, 120/240, NO TAP, SP, 1 BU
778320.002 | 14521278 | 126 |  | 500704 | WI0002 | 2026-01-19 | POLEMOUNT | 010KVA, 12470GRDY/7200, 120/240, NO TAP, SP, 1 BU
778320.002 | 14521279 | 126 |  | 500704 | WI0002 | 2026-01-19 | POLEMOUNT | 010KVA, 12470GRDY/7200, 120/240, NO TAP, SP, 1 BU
778320.002 | 14521280 | 126 |  | 500704 | WI0002 | 2026-01-19 | POLEMOUNT | 010KVA, 12470GRDY/7200, 120/240, NO TAP, SP, 1 BU
778320.002 | 14521281 | 126 |  | 500704 | WI0002 | 2026-01-19 | POLEMOUNT | 010KVA, 12470GRDY/7200, 120/240, NO TAP, SP, 1 BU
778320.002 | 14521282 | 126 |  | 500704 | WI0002 | 2026-01-19 | POLEMOUNT | 010KVA, 12470GRDY/7200, 120/240, NO TAP, SP, 1 BU
778320.002 | 14521283 | 126 |  | 500704 | WI0002 | 2026-01-19 | POLEMOUNT | 010KVA, 12470GRDY/7200, 120/240, NO TAP, SP, 1 BU
778320.002 | 14521284 | 126 |  | 500704 | WI0002 | 2026-01-19 | POLEMOUNT | 010KVA, 12470GRDY/7200, 120/240, NO TAP, SP, 1 BU
778320.002 | 14521285 | 126 |  | 500704 | WI0002 | 2026-01-19 | POLEMOUNT | 010KVA, 12470GRDY/7200, 120/240, NO TAP, SP, 1 BU
778320.002 | 14521286 | 126 |  | 500704 | WI0002 | 2026-01-19 | POLEMOUNT | 010KVA, 12470GRDY/7200, 120/240, NO TAP, SP, 1 BU
778320.002 | 14521287 | 126 |  | 500704 | WI0002 | 2026-01-19 | POLEMOUNT | 010KVA, 12470GRDY/7200, 120/240, NO TAP, SP, 1 BU
778320.002 | 14521288 | 126 |  | 500704 | WI0002 | 2026-01-19 | POLEMOUNT | 010KVA, 12470GRDY/7200, 120/240, NO TAP, SP, 1 BU
778320.002 | 14521289 | 126 |  | 500704 | WI0002 | 2026-01-19 | POLEMOUNT | 010KVA, 12470GRDY/7200, 120/240, NO TAP, SP, 1 BU
778320.002 | 14521290 | 126 |  | 500704 | WI0002 | 2026-01-19 | POLEMOUNT | 010KVA, 12470GRDY/7200, 120/240, NO TAP, SP, 1 BU
778320.002 | 14521291 | 126 |  | 500704 | WI0002 | 2026-01-19 | POLEMOUNT | 010KVA, 12470GRDY/7200, 120/240, NO TAP, SP, 1 BU
778320.002 | 14521292 | 126 |  | 500704 | WI0002 | 2026-01-19 | POLEMOUNT | 010KVA, 12470GRDY/7200, 120/240, NO TAP, SP, 1 BU
778320.002 | 14521293 | 126 |  | 500704 | WI0002 | 2026-01-19 | POLEMOUNT | 010KVA, 12470GRDY/7200, 120/240, NO TAP, SP, 1 BU
778320.002 | 14521294 | 126 |  | 500704 | WI0002 | 2026-01-19 | POLEMOUNT | 010KVA, 12470GRDY/7200, 120/240, NO TAP, SP, 1 BU
778320.002 | 14521295 | 126 |  | 500704 | WI0002 | 2026-01-19 | POLEMOUNT | 010KVA, 12470GRDY/7200, 120/240, NO TAP, SP, 1 BU
778320.002 | 14521296 | 126 |  | 500704 | WI0002 | 2026-01-19 | POLEMOUNT | 010KVA, 12470GRDY/7200, 120/240, NO TAP, SP, 1 BU
778320.002 | 14521297 | 126 |  | 500704 | WI0002 | 2026-01-19 | POLEMOUNT | 010KVA, 12470GRDY/7200, 120/240, NO TAP, SP, 1 BU
778320.002 | 14521298 | 126 |  | 500704 | WI0002 | 2026-01-19 | POLEMOUNT | 010KVA, 12470GRDY/7200, 120/240, NO TAP, SP, 1 BU
778320.002 | 14521299 | 126 |  | 500704 | WI0002 | 2026-01-19 | POLEMOUNT | 010KVA, 12470GRDY/7200, 120/240, NO TAP, SP, 1 BU
778320.002 | 14521300 | 126 |  | 500704 | WI0002 | 2026-01-19 | POLEMOUNT | 010KVA, 12470GRDY/7200, 120/240, NO TAP, SP, 1 BU
778320.002 | 14521301 | 126 |  | 500704 | WI0002 | 2026-01-19 | POLEMOUNT | 010KVA, 12470GRDY/7200, 120/240, NO TAP, SP, 1 BU
778320.002 | 14521302 | 126 |  | 500704 | WI0002 | 2026-01-19 | POLEMOUNT | 010KVA, 12470GRDY/7200, 120/240, NO TAP, SP, 1 BU
778320.002 | 14521303 | 126 |  | 500704 | WI0002 | 2026-01-19 | POLEMOUNT | 010KVA, 12470GRDY/7200, 120/240, NO TAP, SP, 1 BU
778438.001 | 14521393 | 126 |  | 502737 | AR0001 | 2026-01-21 | POLEMOUNT | 015KVA, 13200GRDY/7620, 120/240, NO TAP, CSP, 1 BU
778438.001 | 14521394 | 126 |  | 502737 | AR0001 | 2026-01-21 | POLEMOUNT | 015KVA, 13200GRDY/7620, 120/240, NO TAP, CSP, 1 BU
778438.001 | 14521395 | 126 |  | 502737 | AR0001 | 2026-01-21 | POLEMOUNT | 015KVA, 13200GRDY/7620, 120/240, NO TAP, CSP, 1 BU
778438.001 | 14521396 | 126 |  | 502737 | AR0001 | 2026-01-21 | POLEMOUNT | 015KVA, 13200GRDY/7620, 120/240, NO TAP, CSP, 1 BU
778438.001 | 14521397 | 126 |  | 502737 | AR0001 | 2026-01-21 | POLEMOUNT | 015KVA, 13200GRDY/7620, 120/240, NO TAP, CSP, 1 BU
778438.001 | 14521398 | 126 |  | 502737 | AR0001 | 2026-01-21 | POLEMOUNT | 015KVA, 13200GRDY/7620, 120/240, NO TAP, CSP, 1 BU
778438.001 | 14521399 | 126 |  | 502737 | AR0001 | 2026-01-21 | POLEMOUNT | 015KVA, 13200GRDY/7620, 120/240, NO TAP, CSP, 1 BU
778438.001 | 14521400 | 126 |  | 502737 | AR0001 | 2026-01-21 | POLEMOUNT | 015KVA, 13200GRDY/7620, 120/240, NO TAP, CSP, 1 BU
778438.001 | 14521401 | 126 |  | 502737 | AR0001 | 2026-01-21 | POLEMOUNT | 015KVA, 13200GRDY/7620, 120/240, NO TAP, CSP, 1 BU
778438.001 | 14521402 | 126 |  | 502737 | AR0001 | 2026-01-21 | POLEMOUNT | 015KVA, 13200GRDY/7620, 120/240, NO TAP, CSP, 1 BU
778438.001 | 14521403 | 126 |  | 502737 | AR0001 | 2026-01-21 | POLEMOUNT | 015KVA, 13200GRDY/7620, 120/240, NO TAP, CSP, 1 BU
778438.001 | 14521404 | 126 |  | 502737 | AR0001 | 2026-01-21 | POLEMOUNT | 015KVA, 13200GRDY/7620, 120/240, NO TAP, CSP, 1 BU
778438.001 | 14521405 | 126 |  | 502737 | AR0001 | 2026-01-21 | POLEMOUNT | 015KVA, 13200GRDY/7620, 120/240, NO TAP, CSP, 1 BU
778438.001 | 14521406 | 126 |  | 502737 | AR0001 | 2026-01-21 | POLEMOUNT | 015KVA, 13200GRDY/7620, 120/240, NO TAP, CSP, 1 BU
778438.001 | 14521407 | 126 |  | 502737 | AR0001 | 2026-01-21 | POLEMOUNT | 015KVA, 13200GRDY/7620, 120/240, NO TAP, CSP, 1 BU
778438.001 | 14521408 | 126 |  | 502737 | AR0001 | 2026-01-21 | POLEMOUNT | 015KVA, 13200GRDY/7620, 120/240, NO TAP, CSP, 1 BU
778438.001 | 14521409 | 126 |  | 502737 | AR0001 | 2026-01-21 | POLEMOUNT | 015KVA, 13200GRDY/7620, 120/240, NO TAP, CSP, 1 BU
778438.001 | 14521410 | 126 |  | 502737 | AR0001 | 2026-01-21 | POLEMOUNT | 015KVA, 13200GRDY/7620, 120/240, NO TAP, CSP, 1 BU
778438.001 | 14521411 | 126 |  | 502737 | AR0001 | 2026-01-21 | POLEMOUNT | 015KVA, 13200GRDY/7620, 120/240, NO TAP, CSP, 1 BU
778438.001 | 14521412 | 126 |  | 502737 | AR0001 | 2026-01-21 | POLEMOUNT | 015KVA, 13200GRDY/7620, 120/240, NO TAP, CSP, 1 BU
778438.001 | 14521413 | 126 |  | 502737 | AR0001 | 2026-01-21 | POLEMOUNT | 015KVA, 13200GRDY/7620, 120/240, NO TAP, CSP, 1 BU
778438.001 | 14521414 | 126 |  | 502737 | AR0001 | 2026-01-21 | POLEMOUNT | 015KVA, 13200GRDY/7620, 120/240, NO TAP, CSP, 1 BU
778438.001 | 14521415 | 126 |  | 502737 | AR0001 | 2026-01-21 | POLEMOUNT | 015KVA, 13200GRDY/7620, 120/240, NO TAP, CSP, 1 BU
778438.001 | 14521416 | 126 |  | 502737 | AR0001 | 2026-01-21 | POLEMOUNT | 015KVA, 13200GRDY/7620, 120/240, NO TAP, CSP, 1 BU
774444.001 | 14521493 | 126 |  | 508724 | GA1316 | 2026-01-21 | PADMOUNT | 075KVA, 24940GRDY/14400, 240/120, NT, 2HV, WELLS
774444.001 | 14521494 | 126 |  | 508724 | GA1316 | 2026-01-21 | PADMOUNT | 075KVA, 24940GRDY/14400, 240/120, NT, 2HV, WELLS
774444.001 | 14521495 | 126 |  | 508724 | GA1316 | 2026-01-21 | PADMOUNT | 075KVA, 24940GRDY/14400, 240/120, NT, 2HV, WELLS
774444.001 | 14521496 | 126 |  | 508724 | GA1316 | 2026-01-21 | PADMOUNT | 075KVA, 24940GRDY/14400, 240/120, NT, 2HV, WELLS
774444.001 | 14521497 | 126 |  | 508724 | GA1316 | 2026-01-21 | PADMOUNT | 075KVA, 24940GRDY/14400, 240/120, NT, 2HV, WELLS
774444.001 | 14521498 | 126 |  | 508724 | GA1316 | 2026-01-21 | PADMOUNT | 075KVA, 24940GRDY/14400, 240/120, NT, 2HV, WELLS
774444.001 | 14521499 | 126 |  | 508724 | GA1316 | 2026-01-21 | PADMOUNT | 075KVA, 24940GRDY/14400, 240/120, NT, 2HV, WELLS
774444.001 | 14521500 | 126 |  | 508724 | GA1316 | 2026-01-21 | PADMOUNT | 075KVA, 24940GRDY/14400, 240/120, NT, 2HV, WELLS
774444.001 | 14521501 | 126 |  | 508724 | GA1316 | 2026-01-21 | PADMOUNT | 075KVA, 24940GRDY/14400, 240/120, NT, 2HV, WELLS
774444.001 | 14521502 | 126 |  | 508724 | GA1316 | 2026-01-21 | PADMOUNT | 075KVA, 24940GRDY/14400, 240/120, NT, 2HV, WELLS
774444.001 | 14521503 | 126 |  | 508724 | GA1316 | 2026-01-21 | PADMOUNT | 075KVA, 24940GRDY/14400, 240/120, NT, 2HV, WELLS
774444.001 | 14521504 | 126 |  | 508724 | GA1316 | 2026-01-21 | PADMOUNT | 075KVA, 24940GRDY/14400, 240/120, NT, 2HV, WELLS
774444.001 | 14521505 | 126 |  | 508724 | GA1316 | 2026-01-21 | PADMOUNT | 075KVA, 24940GRDY/14400, 240/120, NT, 2HV, WELLS
774444.001 | 14521506 | 126 |  | 508724 | GA1316 | 2026-01-21 | PADMOUNT | 075KVA, 24940GRDY/14400, 240/120, NT, 2HV, WELLS
774444.001 | 14521507 | 126 |  | 508724 | GA1316 | 2026-01-21 | PADMOUNT | 075KVA, 24940GRDY/14400, 240/120, NT, 2HV, WELLS
774444.001 | 14521508 | 126 |  | 508724 | GA1316 | 2026-01-21 | PADMOUNT | 075KVA, 24940GRDY/14400, 240/120, NT, 2HV, WELLS
774444.001 | 14521509 | 126 |  | 508724 | GA1316 | 2026-01-21 | PADMOUNT | 075KVA, 24940GRDY/14400, 240/120, NT, 2HV, WELLS
774444.001 | 14521510 | 126 |  | 508724 | GA1316 | 2026-01-21 | PADMOUNT | 075KVA, 24940GRDY/14400, 240/120, NT, 2HV, WELLS
774444.001 | 14521511 | 126 |  | 508724 | GA1316 | 2026-01-21 | PADMOUNT | 075KVA, 24940GRDY/14400, 240/120, NT, 2HV, WELLS
774444.001 | 14521512 | 126 |  | 508724 | GA1316 | 2026-01-21 | PADMOUNT | 075KVA, 24940GRDY/14400, 240/120, NT, 2HV, WELLS
774444.001 | 14521513 | 126 |  | 508724 | GA1316 | 2026-01-21 | PADMOUNT | 075KVA, 24940GRDY/14400, 240/120, NT, 2HV, WELLS
774444.001 | 14521514 | 126 |  | 508724 | GA1316 | 2026-01-21 | PADMOUNT | 075KVA, 24940GRDY/14400, 240/120, NT, 2HV, WELLS
774444.001 | 14521515 | 126 |  | 508724 | GA1316 | 2026-01-21 | PADMOUNT | 075KVA, 24940GRDY/14400, 240/120, NT, 2HV, WELLS
774444.001 | 14521516 | 126 |  | 508724 | GA1316 | 2026-01-21 | PADMOUNT | 075KVA, 24940GRDY/14400, 240/120, NT, 2HV, WELLS
774444.001 | 14521517 | 126 |  | 508724 | GA1316 | 2026-01-21 | PADMOUNT | 075KVA, 24940GRDY/14400, 240/120, NT, 2HV, WELLS
774444.001 | 14521518 | 126 |  | 508724 | GA1316 | 2026-01-21 | PADMOUNT | 075KVA, 24940GRDY/14400, 240/120, NT, 2HV, WELLS
774444.001 | 14521519 | 126 |  | 508724 | GA1316 | 2026-01-21 | PADMOUNT | 075KVA, 24940GRDY/14400, 240/120, NT, 2HV, WELLS
774444.001 | 14521520 | 126 |  | 508724 | GA1316 | 2026-01-21 | PADMOUNT | 075KVA, 24940GRDY/14400, 240/120, NT, 2HV, WELLS
774444.003 | 14521533 | 126 |  | 508724 | GA1316 | 2026-01-20 | PADMOUNT | 167KVA, 19800GRDY/11430, 240/120, NT, 2HV, WELLS
774444.003 | 14521534 | 126 |  | 508724 | GA1316 | 2026-01-20 | PADMOUNT | 167KVA, 19800GRDY/11430, 240/120, NT, 2HV, WELLS
774444.003 | 14521535 | 126 |  | 508724 | GA1316 | 2026-01-20 | PADMOUNT | 167KVA, 19800GRDY/11430, 240/120, NT, 2HV, WELLS
774444.003 | 14521536 | 126 |  | 508724 | GA1316 | 2026-01-20 | PADMOUNT | 167KVA, 19800GRDY/11430, 240/120, NT, 2HV, WELLS
774444.003 | 14521537 | 126 |  | 508724 | GA1316 | 2026-01-20 | PADMOUNT | 167KVA, 19800GRDY/11430, 240/120, NT, 2HV, WELLS
774444.003 | 14521538 | 126 |  | 508724 | GA1316 | 2026-01-20 | PADMOUNT | 167KVA, 19800GRDY/11430, 240/120, NT, 2HV, WELLS
774444.003 | 14521539 | 126 |  | 508724 | GA1316 | 2026-01-20 | PADMOUNT | 167KVA, 19800GRDY/11430, 240/120, NT, 2HV, WELLS
774444.003 | 14521540 | 126 |  | 508724 | GA1316 | 2026-01-20 | PADMOUNT | 167KVA, 19800GRDY/11430, 240/120, NT, 2HV, WELLS
774454.003 | 14521546 | 126 |  | 508724 | GA1316 | 2026-01-20 | PADMOUNT | 167KVA, 12470GRDY/7200, 240/120, NT, 2HV, WELLS
774454.003 | 14521547 | 126 |  | 508724 | GA1316 | 2026-01-20 | PADMOUNT | 167KVA, 12470GRDY/7200, 240/120, NT, 2HV, WELLS
774454.003 | 14521549 | 126 |  | 508724 | GA1316 | 2026-01-20 | PADMOUNT | 167KVA, 12470GRDY/7200, 240/120, NT, 2HV, WELLS
774454.003 | 14521550 | 126 |  | 508724 | GA1316 | 2026-01-20 | PADMOUNT | 167KVA, 12470GRDY/7200, 240/120, NT, 2HV, WELLS
774454.003 | 14521551 | 126 |  | 508724 | GA1316 | 2026-01-20 | PADMOUNT | 167KVA, 12470GRDY/7200, 240/120, NT, 2HV, WELLS
774454.003 | 14521552 | 126 |  | 508724 | GA1316 | 2026-01-20 | PADMOUNT | 167KVA, 12470GRDY/7200, 240/120, NT, 2HV, WELLS
774454.003 | 14521553 | 126 |  | 508724 | GA1316 | 2026-01-20 | PADMOUNT | 167KVA, 12470GRDY/7200, 240/120, NT, 2HV, WELLS
774747.001 | 14521554 | 126 |  | 501375 | NY0841 | 2026-01-20 | PADMOUNT | 100KVA, 4160GRDY/2400 X 13200GRDY/7620, 240/120, NT, 2HV, WELLS, +INSERT
775133.001 | 14521555 | 126 |  | 505281 | VA0123 | 2026-01-20 | PADMOUNT | 025KVA, 34500GRDY/19920, 240/120, NT, 2HV, 1PCLB, MOV
775136.001 | 14521556 | 126 |  | 505281 | VA0123 | 2026-01-20 | PADMOUNT | 100KVA, 34500GRDY/19920, 240/120, NT, 2HV, 1PCLB, MOV
775136.001 | 14521557 | 126 |  | 505281 | VA0123 | 2026-01-20 | PADMOUNT | 100KVA, 34500GRDY/19920, 240/120, NT, 2HV, 1PCLB, MOV
775136.001 | 14521558 | 126 |  | 505281 | VA0123 | 2026-01-20 | PADMOUNT | 100KVA, 34500GRDY/19920, 240/120, NT, 2HV, 1PCLB, MOV
775140.001 | 14521559 | 126 |  | 505282 | VA0123 | 2026-01-20 | PADMOUNT | 025KVA, 34500GRDY/19920, 240/120, NT, 2HV, 1PCLB, MOV
775140.001 | 14521560 | 126 |  | 505282 | VA0123 | 2026-01-20 | PADMOUNT | 025KVA, 34500GRDY/19920, 240/120, NT, 2HV, 1PCLB, MOV
775140.001 | 14521561 | 126 |  | 505282 | VA0123 | 2026-01-21 | PADMOUNT | 025KVA, 34500GRDY/19920, 240/120, NT, 2HV, 1PCLB, MOV
775142.001 | 14521563 | 126 |  | 505282 | VA0123 | 2026-01-21 | PADMOUNT | 050KVA, 34500GRDY/19920, 240/120, NT, 2HV, 1PCLB, MOV
775142.001 | 14521564 | 126 |  | 505282 | VA0123 | 2026-01-21 | PADMOUNT | 050KVA, 34500GRDY/19920, 240/120, NT, 2HV, 1PCLB, MOV
775151.001 | 14521569 | 126 |  | 505300 | VA0123 | 2026-01-20 | PADMOUNT | 025KVA, 34500GRDY/19920, 240/120, NT, 2HV, 1PCLB, MOV
775153.001 | 14521571 | 126 |  | 505300 | VA0123 | 2026-01-20 | PADMOUNT | 050KVA, 34500GRDY/19920, 240/120, NT, 2HV, 1PCLB, MOV
775154.001 | 14521572 | 126 |  | 505300 | VA0123 | 2026-01-21 | PADMOUNT | 100KVA, 34500GRDY/19920, 240/120, NT, 2HV, 1PCLB, MOV
775154.001 | 14521573 | 126 |  | 505300 | VA0123 | 2026-01-21 | PADMOUNT | 100KVA, 34500GRDY/19920, 240/120, NT, 2HV, 1PCLB, MOV
775155.001 | 14521574 | 126 |  | 505300 | VA0123 | 2026-01-20 | PADMOUNT | 100KVA, 34500GRDY/19920, 240/120, NT, 2HV, 1PCLB, MOV
775157.001 | 14521575 | 126 |  | 505289 | VA0123 | 2026-01-20 | PADMOUNT | 025KVA, 34500GRDY/19920, 240/120, NT, 2HV, 1PCLB, MOV
775160.001 | 14521587 | 126 |  | 505289 | VA0123 | 2026-01-21 | PADMOUNT | 100KVA, 34500GRDY/19920, 240/120, NT, 2HV, 1PCLB, MOV
775161.001 | 14521600 | 126 |  | 505289 | VA0123 | 2026-01-21 | PADMOUNT | 100KVA, 34500GRDY/19920, 240/120, NT, 2HV, 1PCLB, MOV
775161.001 | 14521601 | 126 |  | 505289 | VA0123 | 2026-01-21 | PADMOUNT | 100KVA, 34500GRDY/19920, 240/120, NT, 2HV, 1PCLB, MOV
775161.001 | 14521602 | 126 |  | 505289 | VA0123 | 2026-01-21 | PADMOUNT | 100KVA, 34500GRDY/19920, 240/120, NT, 2HV, 1PCLB, MOV
775167.001 | 14521603 | 126 |  | 505295 | VA0123 | 2026-01-21 | PADMOUNT | 025KVA, 34500GRDY/19920, 240/120, NT, 2HV, 1PCLB, MOV
775168.001 | 14521604 | 126 |  | 505295 | VA0123 | 2026-01-20 | PADMOUNT | 050KVA, 34500GRDY/19920, 240/120, NT, 2HV, 1PCLB, MOV
775168.001 | 14521605 | 126 |  | 505295 | VA0123 | 2026-01-20 | PADMOUNT | 050KVA, 34500GRDY/19920, 240/120, NT, 2HV, 1PCLB, MOV
775168.001 | 14521606 | 126 |  | 505295 | VA0123 | 2026-01-20 | PADMOUNT | 050KVA, 34500GRDY/19920, 240/120, NT, 2HV, 1PCLB, MOV
775168.001 | 14521607 | 126 |  | 505295 | VA0123 | 2026-01-20 | PADMOUNT | 050KVA, 34500GRDY/19920, 240/120, NT, 2HV, 1PCLB, MOV
775168.001 | 14521608 | 126 |  | 505295 | VA0123 | 2026-01-20 | PADMOUNT | 050KVA, 34500GRDY/19920, 240/120, NT, 2HV, 1PCLB, MOV
775314.002 | 14521609 | 126 |  | 503675 | PA0980 | 2026-01-19 | PADMOUNT | 075KVA, 34500GRDY/19920, 240/120, NT, 2HV, WELLS, +INSERT
775314.002 | 14521610 | 126 |  | 503675 | PA0980 | 2026-01-19 | PADMOUNT | 075KVA, 34500GRDY/19920, 240/120, NT, 2HV, WELLS, +INSERT
775316.001 | 14521611 | 126 |  | 503675 | PA0980 | 2026-01-20 | PADMOUNT | 025KVA, 34500GRDY/19920, 240/120, NT, 2HV, WELLS, +INSERT, MOV
775316.001 | 14521612 | 126 |  | 503675 | PA0980 | 2026-01-20 | PADMOUNT | 025KVA, 34500GRDY/19920, 240/120, NT, 2HV, WELLS, +INSERT, MOV
775316.001 | 14521613 | 126 |  | 503675 | PA0980 | 2026-01-20 | PADMOUNT | 025KVA, 34500GRDY/19920, 240/120, NT, 2HV, WELLS, +INSERT, MOV
775316.001 | 14521614 | 126 |  | 503675 | PA0980 | 2026-01-20 | PADMOUNT | 025KVA, 34500GRDY/19920, 240/120, NT, 2HV, WELLS, +INSERT, MOV
775316.001 | 14521615 | 126 |  | 503675 | PA0980 | 2026-01-20 | PADMOUNT | 025KVA, 34500GRDY/19920, 240/120, NT, 2HV, WELLS, +INSERT, MOV
775316.001 | 14521616 | 126 |  | 503675 | PA0980 | 2026-01-20 | PADMOUNT | 025KVA, 34500GRDY/19920, 240/120, NT, 2HV, WELLS, +INSERT, MOV
775316.001 | 14521617 | 126 |  | 503675 | PA0980 | 2026-01-20 | PADMOUNT | 025KVA, 34500GRDY/19920, 240/120, NT, 2HV, WELLS, +INSERT, MOV
775316.001 | 14521618 | 126 |  | 503675 | PA0980 | 2026-01-20 | PADMOUNT | 025KVA, 34500GRDY/19920, 240/120, NT, 2HV, WELLS, +INSERT, MOV
775641.004 | 14521682 | 126 |  | 508741 | TX0932 | 2026-01-21 | PADMOUNT | 100KVA, 12.47GRDY/7.2 X 24.94GRDY/14.4, 240/120, NT, 2HV, WELLS
775654.001 | 14521683 | 126 |  | 510029 | WI0002 | 2026-01-19 | PADMOUNT | 015KVA, 12470GRDY/7200, 240/120, NT, 2HV, WELLS, +INSERT
775654.001 | 14521684 | 126 |  | 510029 | WI0002 | 2026-01-19 | PADMOUNT | 015KVA, 12470GRDY/7200, 240/120, NT, 2HV, WELLS, +INSERT
775654.001 | 14521685 | 126 |  | 510029 | WI0002 | 2026-01-19 | PADMOUNT | 015KVA, 12470GRDY/7200, 240/120, NT, 2HV, WELLS, +INSERT
775654.001 | 14521686 | 126 |  | 510029 | WI0002 | 2026-01-19 | PADMOUNT | 015KVA, 12470GRDY/7200, 240/120, NT, 2HV, WELLS, +INSERT
775654.001 | 14521687 | 126 |  | 510029 | WI0002 | 2026-01-19 | PADMOUNT | 015KVA, 12470GRDY/7200, 240/120, NT, 2HV, WELLS, +INSERT
775654.001 | 14521688 | 126 |  | 510029 | WI0002 | 2026-01-19 | PADMOUNT | 015KVA, 12470GRDY/7200, 240/120, NT, 2HV, WELLS, +INSERT
775654.001 | 14521689 | 126 |  | 510029 | WI0002 | 2026-01-19 | PADMOUNT | 015KVA, 12470GRDY/7200, 240/120, NT, 2HV, WELLS, +INSERT
775654.001 | 14521690 | 126 |  | 510029 | WI0002 | 2026-01-19 | PADMOUNT | 015KVA, 12470GRDY/7200, 240/120, NT, 2HV, WELLS, +INSERT
775654.001 | 14521691 | 126 |  | 510029 | WI0002 | 2026-01-19 | PADMOUNT | 015KVA, 12470GRDY/7200, 240/120, NT, 2HV, WELLS, +INSERT
775654.001 | 14521692 | 126 |  | 510029 | WI0002 | 2026-01-19 | PADMOUNT | 015KVA, 12470GRDY/7200, 240/120, NT, 2HV, WELLS, +INSERT
775654.101 | 14521693 | 126 |  | 510029 | WI0002 | 2026-01-20 | PADMOUNT | 015KVA, 12470GRDY/7200, 240/120, NT, 2HV, WELLS, +INSERT
775654.101 | 14521694 | 126 |  | 510029 | WI0002 | 2026-01-20 | PADMOUNT | 015KVA, 12470GRDY/7200, 240/120, NT, 2HV, WELLS, +INSERT
775654.101 | 14521695 | 126 |  | 510029 | WI0002 | 2026-01-20 | PADMOUNT | 015KVA, 12470GRDY/7200, 240/120, NT, 2HV, WELLS, +INSERT
775654.101 | 14521696 | 126 |  | 510029 | WI0002 | 2026-01-20 | PADMOUNT | 015KVA, 12470GRDY/7200, 240/120, NT, 2HV, WELLS, +INSERT
775654.101 | 14521697 | 126 |  | 510029 | WI0002 | 2026-01-20 | PADMOUNT | 015KVA, 12470GRDY/7200, 240/120, NT, 2HV, WELLS, +INSERT
775654.101 | 14521698 | 126 |  | 510029 | WI0002 | 2026-01-20 | PADMOUNT | 015KVA, 12470GRDY/7200, 240/120, NT, 2HV, WELLS, +INSERT
775654.101 | 14521699 | 126 |  | 510029 | WI0002 | 2026-01-20 | PADMOUNT | 015KVA, 12470GRDY/7200, 240/120, NT, 2HV, WELLS, +INSERT
775654.101 | 14521700 | 126 |  | 510029 | WI0002 | 2026-01-20 | PADMOUNT | 015KVA, 12470GRDY/7200, 240/120, NT, 2HV, WELLS, +INSERT
775654.101 | 14521701 | 126 |  | 510029 | WI0002 | 2026-01-20 | PADMOUNT | 015KVA, 12470GRDY/7200, 240/120, NT, 2HV, WELLS, +INSERT
775654.101 | 14521702 | 126 |  | 510029 | WI0002 | 2026-01-20 | PADMOUNT | 015KVA, 12470GRDY/7200, 240/120, NT, 2HV, WELLS, +INSERT
775654.101 | 14521703 | 126 |  | 510029 | WI0002 | 2026-01-20 | PADMOUNT | 015KVA, 12470GRDY/7200, 240/120, NT, 2HV, WELLS, +INSERT
775654.101 | 14521704 | 126 |  | 510029 | WI0002 | 2026-01-20 | PADMOUNT | 015KVA, 12470GRDY/7200, 240/120, NT, 2HV, WELLS, +INSERT
775654.101 | 14521705 | 126 |  | 510029 | WI0002 | 2026-01-20 | PADMOUNT | 015KVA, 12470GRDY/7200, 240/120, NT, 2HV, WELLS, +INSERT
775654.101 | 14521706 | 126 |  | 510029 | WI0002 | 2026-01-20 | PADMOUNT | 015KVA, 12470GRDY/7200, 240/120, NT, 2HV, WELLS, +INSERT
775658.001 | 14521793 | 126 |  | 510661 | WI0002 | 2026-01-21 | PADMOUNT | 050KVA, 13800GRDY/7970, 240/120, NT, 2HV, WELLS, +INSERT
775658.001 | 14521794 | 126 |  | 510661 | WI0002 | 2026-01-21 | PADMOUNT | 050KVA, 13800GRDY/7970, 240/120, NT, 2HV, WELLS, +INSERT
775658.001 | 14521795 | 126 |  | 510661 | WI0002 | 2026-01-21 | PADMOUNT | 050KVA, 13800GRDY/7970, 240/120, NT, 2HV, WELLS, +INSERT
775658.001 | 14521797 | 126 |  | 510661 | WI0002 | 2026-01-21 | PADMOUNT | 050KVA, 13800GRDY/7970, 240/120, NT, 2HV, WELLS, +INSERT
775658.001 | 14521799 | 126 |  | 510661 | WI0002 | 2026-01-21 | PADMOUNT | 050KVA, 13800GRDY/7970, 240/120, NT, 2HV, WELLS, +INSERT
775658.001 | 14521801 | 126 |  | 510661 | WI0002 | 2026-01-21 | PADMOUNT | 050KVA, 13800GRDY/7970, 240/120, NT, 2HV, WELLS, +INSERT
775658.001 | 14521802 | 126 |  | 510661 | WI0002 | 2026-01-21 | PADMOUNT | 050KVA, 13800GRDY/7970, 240/120, NT, 2HV, WELLS, +INSERT
775658.001 | 14521804 | 126 |  | 510661 | WI0002 | 2026-01-21 | PADMOUNT | 050KVA, 13800GRDY/7970, 240/120, NT, 2HV, WELLS, +INSERT
775658.001 | 14521805 | 126 |  | 510661 | WI0002 | 2026-01-21 | PADMOUNT | 050KVA, 13800GRDY/7970, 240/120, NT, 2HV, WELLS, +INSERT
775658.001 | 14521806 | 126 |  | 510661 | WI0002 | 2026-01-21 | PADMOUNT | 050KVA, 13800GRDY/7970, 240/120, NT, 2HV, WELLS, +INSERT
775658.001 | 14521807 | 126 |  | 510661 | WI0002 | 2026-01-21 | PADMOUNT | 050KVA, 13800GRDY/7970, 240/120, NT, 2HV, WELLS, +INSERT
775658.001 | 14521808 | 126 |  | 510661 | WI0002 | 2026-01-21 | PADMOUNT | 050KVA, 13800GRDY/7970, 240/120, NT, 2HV, WELLS, +INSERT
775658.001 | 14521811 | 126 |  | 510661 | WI0002 | 2026-01-21 | PADMOUNT | 050KVA, 13800GRDY/7970, 240/120, NT, 2HV, WELLS, +INSERT
775778.001 | 14521831 | 126 |  | 500207 | NC0033 | 2026-01-20 | PADMOUNT | 025KVA, 12470GRDY/7200, 240/120, NT, 2HV, WELLS, +INSERT
775778.001 | 14521832 | 126 |  | 500207 | NC0033 | 2026-01-20 | PADMOUNT | 025KVA, 12470GRDY/7200, 240/120, NT, 2HV, WELLS, +INSERT
775778.001 | 14521833 | 126 |  | 500207 | NC0033 | 2026-01-20 | PADMOUNT | 025KVA, 12470GRDY/7200, 240/120, NT, 2HV, WELLS, +INSERT
775778.001 | 14521834 | 126 |  | 500207 | NC0033 | 2026-01-20 | PADMOUNT | 025KVA, 12470GRDY/7200, 240/120, NT, 2HV, WELLS, +INSERT
775778.001 | 14521835 | 126 |  | 500207 | NC0033 | 2026-01-20 | PADMOUNT | 025KVA, 12470GRDY/7200, 240/120, NT, 2HV, WELLS, +INSERT
775778.001 | 14521836 | 126 |  | 500207 | NC0033 | 2026-01-20 | PADMOUNT | 025KVA, 12470GRDY/7200, 240/120, NT, 2HV, WELLS, +INSERT
775778.001 | 14521837 | 126 |  | 500207 | NC0033 | 2026-01-20 | PADMOUNT | 025KVA, 12470GRDY/7200, 240/120, NT, 2HV, WELLS, +INSERT
775778.001 | 14521838 | 126 |  | 500207 | NC0033 | 2026-01-20 | PADMOUNT | 025KVA, 12470GRDY/7200, 240/120, NT, 2HV, WELLS, +INSERT
775778.001 | 14521839 | 126 |  | 500207 | NC0033 | 2026-01-20 | PADMOUNT | 025KVA, 12470GRDY/7200, 240/120, NT, 2HV, WELLS, +INSERT
775778.001 | 14521840 | 126 |  | 500207 | NC0033 | 2026-01-21 | PADMOUNT | 025KVA, 12470GRDY/7200, 240/120, NT, 2HV, WELLS, +INSERT
775778.001 | 14521841 | 126 |  | 500207 | NC0033 | 2026-01-20 | PADMOUNT | 025KVA, 12470GRDY/7200, 240/120, NT, 2HV, WELLS, +INSERT
775778.001 | 14521842 | 126 |  | 500207 | NC0033 | 2026-01-21 | PADMOUNT | 025KVA, 12470GRDY/7200, 240/120, NT, 2HV, WELLS, +INSERT
775778.001 | 14521843 | 126 |  | 500207 | NC0033 | 2026-01-20 | PADMOUNT | 025KVA, 12470GRDY/7200, 240/120, NT, 2HV, WELLS, +INSERT
775778.001 | 14521844 | 126 |  | 500207 | NC0033 | 2026-01-20 | PADMOUNT | 025KVA, 12470GRDY/7200, 240/120, NT, 2HV, WELLS, +INSERT
775778.001 | 14521845 | 126 |  | 500207 | NC0033 | 2026-01-20 | PADMOUNT | 025KVA, 12470GRDY/7200, 240/120, NT, 2HV, WELLS, +INSERT
775778.001 | 14521847 | 126 |  | 500207 | NC0033 | 2026-01-20 | PADMOUNT | 025KVA, 12470GRDY/7200, 240/120, NT, 2HV, WELLS, +INSERT
775778.001 | 14521848 | 126 |  | 500207 | NC0033 | 2026-01-20 | PADMOUNT | 025KVA, 12470GRDY/7200, 240/120, NT, 2HV, WELLS, +INSERT
775778.001 | 14521849 | 126 |  | 500207 | NC0033 | 2026-01-20 | PADMOUNT | 025KVA, 12470GRDY/7200, 240/120, NT, 2HV, WELLS, +INSERT
775778.001 | 14521850 | 126 |  | 500207 | NC0033 | 2026-01-20 | PADMOUNT | 025KVA, 12470GRDY/7200, 240/120, NT, 2HV, WELLS, +INSERT
775778.001 | 14521851 | 126 |  | 500207 | NC0033 | 2026-01-20 | PADMOUNT | 025KVA, 12470GRDY/7200, 240/120, NT, 2HV, WELLS, +INSERT
775778.001 | 14521852 | 126 |  | 500207 | NC0033 | 2026-01-20 | PADMOUNT | 025KVA, 12470GRDY/7200, 240/120, NT, 2HV, WELLS, +INSERT
775778.001 | 14521853 | 126 |  | 500207 | NC0033 | 2026-01-20 | PADMOUNT | 025KVA, 12470GRDY/7200, 240/120, NT, 2HV, WELLS, +INSERT
775778.001 | 14521854 | 126 |  | 500207 | NC0033 | 2026-01-20 | PADMOUNT | 025KVA, 12470GRDY/7200, 240/120, NT, 2HV, WELLS, +INSERT
775778.001 | 14521855 | 126 |  | 500207 | NC0033 | 2026-01-20 | PADMOUNT | 025KVA, 12470GRDY/7200, 240/120, NT, 2HV, WELLS, +INSERT
775778.001 | 14521856 | 126 |  | 500207 | NC0033 | 2026-01-20 | PADMOUNT | 025KVA, 12470GRDY/7200, 240/120, NT, 2HV, WELLS, +INSERT
775778.001 | 14521857 | 126 |  | 500207 | NC0033 | 2026-01-20 | PADMOUNT | 025KVA, 12470GRDY/7200, 240/120, NT, 2HV, WELLS, +INSERT
775778.001 | 14521858 | 126 |  | 500207 | NC0033 | 2026-01-20 | PADMOUNT | 025KVA, 12470GRDY/7200, 240/120, NT, 2HV, WELLS, +INSERT
775778.001 | 14521859 | 126 |  | 500207 | NC0033 | 2026-01-20 | PADMOUNT | 025KVA, 12470GRDY/7200, 240/120, NT, 2HV, WELLS, +INSERT
775805.002 | 14521896 | 126 |  | 501376 | SC0039 | 2026-01-19 | PADMOUNT | 050KVA, 24940GRDY/14400, 240/120, TAPS, 2HV, WELLS, +INSERT
775805.002 | 14521897 | 126 |  | 501376 | SC0039 | 2026-01-19 | PADMOUNT | 050KVA, 24940GRDY/14400, 240/120, TAPS, 2HV, WELLS, +INSERT
775805.002 | 14521898 | 126 |  | 501376 | SC0039 | 2026-01-19 | PADMOUNT | 050KVA, 24940GRDY/14400, 240/120, TAPS, 2HV, WELLS, +INSERT
775805.002 | 14521899 | 126 |  | 501376 | SC0039 | 2026-01-19 | PADMOUNT | 050KVA, 24940GRDY/14400, 240/120, TAPS, 2HV, WELLS, +INSERT
775805.002 | 14521900 | 126 |  | 501376 | SC0039 | 2026-01-19 | PADMOUNT | 050KVA, 24940GRDY/14400, 240/120, TAPS, 2HV, WELLS, +INSERT
775806.001 | 14521901 | 126 |  | 500356 | SC0039 | 2026-01-21 | PADMOUNT | 025KVA, 12.47GRDY/7.2 X 24.94GRDY/14.4, 240/120, TAPS, 2HV, WELLS, +INSERT
775806.001 | 14521902 | 126 |  | 500356 | SC0039 | 2026-01-20 | PADMOUNT | 025KVA, 12.47GRDY/7.2 X 24.94GRDY/14.4, 240/120, TAPS, 2HV, WELLS, +INSERT
775806.001 | 14521903 | 126 |  | 500356 | SC0039 | 2026-01-21 | PADMOUNT | 025KVA, 12.47GRDY/7.2 X 24.94GRDY/14.4, 240/120, TAPS, 2HV, WELLS, +INSERT
775806.001 | 14521904 | 126 |  | 500356 | SC0039 | 2026-01-20 | PADMOUNT | 025KVA, 12.47GRDY/7.2 X 24.94GRDY/14.4, 240/120, TAPS, 2HV, WELLS, +INSERT
775806.001 | 14521905 | 126 |  | 500356 | SC0039 | 2026-01-20 | PADMOUNT | 025KVA, 12.47GRDY/7.2 X 24.94GRDY/14.4, 240/120, TAPS, 2HV, WELLS, +INSERT
775806.001 | 14521906 | 126 |  | 500356 | SC0039 | 2026-01-21 | PADMOUNT | 025KVA, 12.47GRDY/7.2 X 24.94GRDY/14.4, 240/120, TAPS, 2HV, WELLS, +INSERT
775806.001 | 14521907 | 126 |  | 500356 | SC0039 | 2026-01-21 | PADMOUNT | 025KVA, 12.47GRDY/7.2 X 24.94GRDY/14.4, 240/120, TAPS, 2HV, WELLS, +INSERT
775806.001 | 14521908 | 126 |  | 500356 | SC0039 | 2026-01-21 | PADMOUNT | 025KVA, 12.47GRDY/7.2 X 24.94GRDY/14.4, 240/120, TAPS, 2HV, WELLS, +INSERT
775806.001 | 14521909 | 126 |  | 500356 | SC0039 | 2026-01-21 | PADMOUNT | 025KVA, 12.47GRDY/7.2 X 24.94GRDY/14.4, 240/120, TAPS, 2HV, WELLS, +INSERT
775806.001 | 14521910 | 126 |  | 500356 | SC0039 | 2026-01-21 | PADMOUNT | 025KVA, 12.47GRDY/7.2 X 24.94GRDY/14.4, 240/120, TAPS, 2HV, WELLS, +INSERT
775807.001 | 14521912 | 126 |  | 500825 | SC0039 | 2026-01-21 | PADMOUNT | 025KVA, 24940GRDY/14400, 240/120, TAPS, 2HV, WELLS, +INSERT
775807.001 | 14521913 | 126 |  | 500825 | SC0039 | 2026-01-21 | PADMOUNT | 025KVA, 24940GRDY/14400, 240/120, TAPS, 2HV, WELLS, +INSERT
775807.001 | 14521914 | 126 |  | 500825 | SC0039 | 2026-01-21 | PADMOUNT | 025KVA, 24940GRDY/14400, 240/120, TAPS, 2HV, WELLS, +INSERT
775807.001 | 14521915 | 126 |  | 500825 | SC0039 | 2026-01-21 | PADMOUNT | 025KVA, 24940GRDY/14400, 240/120, TAPS, 2HV, WELLS, +INSERT
775807.001 | 14521916 | 126 |  | 500825 | SC0039 | 2026-01-21 | PADMOUNT | 025KVA, 24940GRDY/14400, 240/120, TAPS, 2HV, WELLS, +INSERT
775807.001 | 14521917 | 126 |  | 500825 | SC0039 | 2026-01-21 | PADMOUNT | 025KVA, 24940GRDY/14400, 240/120, TAPS, 2HV, WELLS, +INSERT
775807.001 | 14521918 | 126 |  | 500825 | SC0039 | 2026-01-21 | PADMOUNT | 025KVA, 24940GRDY/14400, 240/120, TAPS, 2HV, WELLS, +INSERT
775807.001 | 14521919 | 126 |  | 500825 | SC0039 | 2026-01-21 | PADMOUNT | 025KVA, 24940GRDY/14400, 240/120, TAPS, 2HV, WELLS, +INSERT
775807.001 | 14521920 | 126 |  | 500825 | SC0039 | 2026-01-21 | PADMOUNT | 025KVA, 24940GRDY/14400, 240/120, TAPS, 2HV, WELLS, +INSERT
775807.003 | 14521932 | 126 |  | 500825 | SC0039 | 2026-01-21 | PADMOUNT | 075KVA, 24940GRDY/14400, 240/120, TAPS, 2HV, WELLS, +INSERT
775807.003 | 14521933 | 126 |  | 500825 | SC0039 | 2026-01-21 | PADMOUNT | 075KVA, 24940GRDY/14400, 240/120, TAPS, 2HV, WELLS, +INSERT
775807.003 | 14521934 | 126 |  | 500825 | SC0039 | 2026-01-21 | PADMOUNT | 075KVA, 24940GRDY/14400, 240/120, TAPS, 2HV, WELLS, +INSERT
775807.003 | 14521935 | 126 |  | 500825 | SC0039 | 2026-01-21 | PADMOUNT | 075KVA, 24940GRDY/14400, 240/120, TAPS, 2HV, WELLS, +INSERT
775807.003 | 14521936 | 126 |  | 500825 | SC0039 | 2026-01-21 | PADMOUNT | 075KVA, 24940GRDY/14400, 240/120, TAPS, 2HV, WELLS, +INSERT
775807.003 | 14521937 | 126 |  | 500825 | SC0039 | 2026-01-21 | PADMOUNT | 075KVA, 24940GRDY/14400, 240/120, TAPS, 2HV, WELLS, +INSERT
775807.003 | 14521939 | 126 |  | 500825 | SC0039 | 2026-01-21 | PADMOUNT | 075KVA, 24940GRDY/14400, 240/120, TAPS, 2HV, WELLS, +INSERT
775807.003 | 14521940 | 126 |  | 500825 | SC0039 | 2026-01-21 | PADMOUNT | 075KVA, 24940GRDY/14400, 240/120, TAPS, 2HV, WELLS, +INSERT
775811.001 | 14521941 | 126 |  | 500345 | SC0039 | 2026-01-21 | PADMOUNT | 025KVA, 12470GRDY/7200, 240/120, NT, 2HV, WELLS
775811.001 | 14521942 | 126 |  | 500345 | SC0039 | 2026-01-21 | PADMOUNT | 025KVA, 12470GRDY/7200, 240/120, NT, 2HV, WELLS
775811.001 | 14521943 | 126 |  | 500345 | SC0039 | 2026-01-21 | PADMOUNT | 025KVA, 12470GRDY/7200, 240/120, NT, 2HV, WELLS
775811.001 | 14521944 | 126 |  | 500345 | SC0039 | 2026-01-21 | PADMOUNT | 025KVA, 12470GRDY/7200, 240/120, NT, 2HV, WELLS
775811.001 | 14521945 | 126 |  | 500345 | SC0039 | 2026-01-21 | PADMOUNT | 025KVA, 12470GRDY/7200, 240/120, NT, 2HV, WELLS
775811.003 | 14521949 | 126 |  | 500345 | SC0039 | 2026-01-15 | PADMOUNT | 037KVA, 12470GRDY/7200, 240/120, NT, 2HV, WELLS
775811.003 | 14521950 | 126 |  | 500345 | SC0039 | 2026-01-19 | PADMOUNT | 037KVA, 12470GRDY/7200, 240/120, NT, 2HV, WELLS
775811.005 | 14521952 | 126 |  | 500345 | SC0039 | 2026-01-19 | PADMOUNT | 037KVA, 24940GRDY/14400, 240/120, NT, 2HV, WELLS
775811.005 | 14521953 | 126 |  | 500345 | SC0039 | 2026-01-19 | PADMOUNT | 037KVA, 24940GRDY/14400, 240/120, NT, 2HV, WELLS
775811.006 | 14521954 | 126 |  | 500345 | SC0039 | 2026-01-15 | PADMOUNT | 050KVA, 12470GRDY/7200, 240/120, NT, 2HV, WELLS
775811.006 | 14521955 | 126 |  | 500345 | SC0039 | 2026-01-15 | PADMOUNT | 050KVA, 12470GRDY/7200, 240/120, NT, 2HV, WELLS
775811.007 | 14521956 | 126 |  | 500345 | SC0039 | 2026-01-20 | PADMOUNT | 050KVA, 24940GRDY/14400, 240/120, NT, 2HV, WELLS
775811.007 | 14521957 | 126 |  | 500345 | SC0039 | 2026-01-20 | PADMOUNT | 050KVA, 24940GRDY/14400, 240/120, NT, 2HV, WELLS
775811.008 | 14521958 | 126 |  | 500345 | SC0039 | 2026-01-19 | PADMOUNT | 050KVA, 12.47GRDY/7.2 X 24.94GRDY/14.4, 240/120, NT, 2HV, WELLS
776037.001 | 14521961 | 126 |  | 500330 | NC0033 | 2026-01-19 | PADMOUNT | 050KVA, 12470GRDY/7200, 240/120, NT, 2HV, WELLS, +INSERT
776037.001 | 14521962 | 126 |  | 500330 | NC0033 | 2026-01-19 | PADMOUNT | 050KVA, 12470GRDY/7200, 240/120, NT, 2HV, WELLS, +INSERT
776037.001 | 14521963 | 126 |  | 500330 | NC0033 | 2026-01-19 | PADMOUNT | 050KVA, 12470GRDY/7200, 240/120, NT, 2HV, WELLS, +INSERT
776037.001 | 14521964 | 126 |  | 500330 | NC0033 | 2026-01-19 | PADMOUNT | 050KVA, 12470GRDY/7200, 240/120, NT, 2HV, WELLS, +INSERT
776037.001 | 14521965 | 126 |  | 500330 | NC0033 | 2026-01-19 | PADMOUNT | 050KVA, 12470GRDY/7200, 240/120, NT, 2HV, WELLS, +INSERT
776037.002 | 14521966 | 126 |  | 500330 | NC0033 | 2026-01-21 | PADMOUNT | 075KVA, 12470GRDY/7200, 240/120, NT, 2HV, WELLS, +INSERT
776037.002 | 14521967 | 126 |  | 500330 | NC0033 | 2026-01-21 | PADMOUNT | 075KVA, 12470GRDY/7200, 240/120, NT, 2HV, WELLS, +INSERT
776037.002 | 14521968 | 126 |  | 500330 | NC0033 | 2026-01-21 | PADMOUNT | 075KVA, 12470GRDY/7200, 240/120, NT, 2HV, WELLS, +INSERT
776037.002 | 14521969 | 126 |  | 500330 | NC0033 | 2026-01-21 | PADMOUNT | 075KVA, 12470GRDY/7200, 240/120, NT, 2HV, WELLS, +INSERT
776037.002 | 14521970 | 126 |  | 500330 | NC0033 | 2026-01-21 | PADMOUNT | 075KVA, 12470GRDY/7200, 240/120, NT, 2HV, WELLS, +INSERT
776071.001 | 14521971 | 126 | AVE21381 | 511236 | WA0854 | 2026-01-19 | PADMOUNT | 025KVA, 20780GRDY/12000, 240/120, NT, 2HV, WELLS, +INSERT, MOV
776071.001 | 14521972 | 126 | AVE21382 | 511236 | WA0854 | 2026-01-19 | PADMOUNT | 025KVA, 20780GRDY/12000, 240/120, NT, 2HV, WELLS, +INSERT, MOV
776071.001 | 14521973 | 126 | AVE21383 | 511236 | WA0854 | 2026-01-19 | PADMOUNT | 025KVA, 20780GRDY/12000, 240/120, NT, 2HV, WELLS, +INSERT, MOV
776071.001 | 14521974 | 126 | AVE21384 | 511236 | WA0854 | 2026-01-19 | PADMOUNT | 025KVA, 20780GRDY/12000, 240/120, NT, 2HV, WELLS, +INSERT, MOV
776071.001 | 14521975 | 126 | AVE21385 | 511236 | WA0854 | 2026-01-19 | PADMOUNT | 025KVA, 20780GRDY/12000, 240/120, NT, 2HV, WELLS, +INSERT, MOV
776071.001 | 14521976 | 126 | AVE21386 | 511236 | WA0854 | 2026-01-19 | PADMOUNT | 025KVA, 20780GRDY/12000, 240/120, NT, 2HV, WELLS, +INSERT, MOV
776071.001 | 14521977 | 126 | AVE21387 | 511236 | WA0854 | 2026-01-19 | PADMOUNT | 025KVA, 20780GRDY/12000, 240/120, NT, 2HV, WELLS, +INSERT, MOV
776071.101 | 14521978 | 126 | AVE21388 | 511236 | WA0854 | 2026-01-20 | PADMOUNT | 025KVA, 20780GRDY/12000, 240/120, NT, 2HV, WELLS, +INSERT, MOV
776071.101 | 14521979 | 126 | AVE21389 | 511236 | WA0854 | 2026-01-20 | PADMOUNT | 025KVA, 20780GRDY/12000, 240/120, NT, 2HV, WELLS, +INSERT, MOV
776071.101 | 14521980 | 126 | AVE21390 | 511236 | WA0854 | 2026-01-20 | PADMOUNT | 025KVA, 20780GRDY/12000, 240/120, NT, 2HV, WELLS, +INSERT, MOV
776071.101 | 14521981 | 126 | AVE21391 | 511236 | WA0854 | 2026-01-20 | PADMOUNT | 025KVA, 20780GRDY/12000, 240/120, NT, 2HV, WELLS, +INSERT, MOV
776071.101 | 14521982 | 126 | AVE21392 | 511236 | WA0854 | 2026-01-20 | PADMOUNT | 025KVA, 20780GRDY/12000, 240/120, NT, 2HV, WELLS, +INSERT, MOV
776071.101 | 14521983 | 126 | AVE21393 | 511236 | WA0854 | 2026-01-20 | PADMOUNT | 025KVA, 20780GRDY/12000, 240/120, NT, 2HV, WELLS, +INSERT, MOV
776071.101 | 14521984 | 126 | AVE21394 | 511236 | WA0854 | 2026-01-20 | PADMOUNT | 025KVA, 20780GRDY/12000, 240/120, NT, 2HV, WELLS, +INSERT, MOV
776071.201 | 14521985 | 126 | AVE21395 | 511236 | WA0854 | 2026-01-20 | PADMOUNT | 025KVA, 20780GRDY/12000, 240/120, NT, 2HV, WELLS, +INSERT, MOV
776071.201 | 14521986 | 126 | AVE21396 | 511236 | WA0854 | 2026-01-20 | PADMOUNT | 025KVA, 20780GRDY/12000, 240/120, NT, 2HV, WELLS, +INSERT, MOV
776071.201 | 14521987 | 126 | AVE21397 | 511236 | WA0854 | 2026-01-20 | PADMOUNT | 025KVA, 20780GRDY/12000, 240/120, NT, 2HV, WELLS, +INSERT, MOV
776071.201 | 14521988 | 126 | AVE21398 | 511236 | WA0854 | 2026-01-20 | PADMOUNT | 025KVA, 20780GRDY/12000, 240/120, NT, 2HV, WELLS, +INSERT, MOV
776071.201 | 14521989 | 126 | AVE21399 | 511236 | WA0854 | 2026-01-20 | PADMOUNT | 025KVA, 20780GRDY/12000, 240/120, NT, 2HV, WELLS, +INSERT, MOV
776071.201 | 14521990 | 126 | AVE21400 | 511236 | WA0854 | 2026-01-20 | PADMOUNT | 025KVA, 20780GRDY/12000, 240/120, NT, 2HV, WELLS, +INSERT, MOV
776071.201 | 14521991 | 126 | AVE21401 | 511236 | WA0854 | 2026-01-20 | PADMOUNT | 025KVA, 20780GRDY/12000, 240/120, NT, 2HV, WELLS, +INSERT, MOV
776502.002 | 14522068 | 126 |  | 506627 | AZ1515 | 2026-01-20 | PADMOUNT | 075KVA, 13800GRDY/7970, 240/120, NT, 2HV, WELLS
776502.002 | 14522069 | 126 |  | 506627 | AZ1515 | 2026-01-20 | PADMOUNT | 075KVA, 13800GRDY/7970, 240/120, NT, 2HV, WELLS
776502.002 | 14522070 | 126 |  | 506627 | AZ1515 | 2026-01-20 | PADMOUNT | 075KVA, 13800GRDY/7970, 240/120, NT, 2HV, WELLS
776502.002 | 14522071 | 126 |  | 506627 | AZ1515 | 2026-01-20 | PADMOUNT | 075KVA, 13800GRDY/7970, 240/120, NT, 2HV, WELLS
776502.002 | 14522072 | 126 |  | 506627 | AZ1515 | 2026-01-20 | PADMOUNT | 075KVA, 13800GRDY/7970, 240/120, NT, 2HV, WELLS
776502.002 | 14522073 | 126 |  | 506627 | AZ1515 | 2026-01-20 | PADMOUNT | 075KVA, 13800GRDY/7970, 240/120, NT, 2HV, WELLS
776502.002 | 14522074 | 126 |  | 506627 | AZ1515 | 2026-01-20 | PADMOUNT | 075KVA, 13800GRDY/7970, 240/120, NT, 2HV, WELLS
776502.002 | 14522075 | 126 |  | 506627 | AZ1515 | 2026-01-20 | PADMOUNT | 075KVA, 13800GRDY/7970, 240/120, NT, 2HV, WELLS
776502.002 | 14522076 | 126 |  | 506627 | AZ1515 | 2026-01-20 | PADMOUNT | 075KVA, 13800GRDY/7970, 240/120, NT, 2HV, WELLS
776502.002 | 14522077 | 126 |  | 506627 | AZ1515 | 2026-01-20 | PADMOUNT | 075KVA, 13800GRDY/7970, 240/120, NT, 2HV, WELLS
776502.003 | 14522078 | 126 |  | 506627 | AZ1515 | 2026-01-20 | PADMOUNT | 100KVA, 13800GRDY/7970, 240/120, NT, 2HV, WELLS
776502.003 | 14522079 | 126 |  | 506627 | AZ1515 | 2026-01-20 | PADMOUNT | 100KVA, 13800GRDY/7970, 240/120, NT, 2HV, WELLS
776502.003 | 14522080 | 126 |  | 506627 | AZ1515 | 2026-01-20 | PADMOUNT | 100KVA, 13800GRDY/7970, 240/120, NT, 2HV, WELLS
776502.003 | 14522081 | 126 |  | 506627 | AZ1515 | 2026-01-20 | PADMOUNT | 100KVA, 13800GRDY/7970, 240/120, NT, 2HV, WELLS
776502.003 | 14522082 | 126 |  | 506627 | AZ1515 | 2026-01-20 | PADMOUNT | 100KVA, 13800GRDY/7970, 240/120, NT, 2HV, WELLS
776556.002 | 14522087 | 126 |  | 500351 | SC0039 | 2026-01-20 | PADMOUNT | 037KVA, 12.47GRDY/7.2 X 24.94GRDY/14.4, 240/120, NT, 2HV, WELLS
776556.002 | 14522088 | 126 |  | 500351 | SC0039 | 2026-01-20 | PADMOUNT | 037KVA, 12.47GRDY/7.2 X 24.94GRDY/14.4, 240/120, NT, 2HV, WELLS
776556.003 | 14522089 | 126 |  | 500351 | SC0039 | 2026-01-20 | PADMOUNT | 050KVA, 12.47GRDY/7.2 X 24.94GRDY/14.4, 240/120, NT, 2HV, WELLS
776556.003 | 14522090 | 126 |  | 500351 | SC0039 | 2026-01-20 | PADMOUNT | 050KVA, 12.47GRDY/7.2 X 24.94GRDY/14.4, 240/120, NT, 2HV, WELLS
776556.003 | 14522091 | 126 |  | 500351 | SC0039 | 2026-01-20 | PADMOUNT | 050KVA, 12.47GRDY/7.2 X 24.94GRDY/14.4, 240/120, NT, 2HV, WELLS
776691.001 | 14522095 | 126 |  | 500363 | SC0039 | 2026-01-21 | PADMOUNT | 025KVA, 12470GRDY/7200, 240/120, NT, 2HV, WELLS
776691.001 | 14522096 | 126 |  | 500363 | SC0039 | 2026-01-21 | PADMOUNT | 025KVA, 12470GRDY/7200, 240/120, NT, 2HV, WELLS
776691.001 | 14522097 | 126 |  | 500363 | SC0039 | 2026-01-21 | PADMOUNT | 025KVA, 12470GRDY/7200, 240/120, NT, 2HV, WELLS
776691.001 | 14522098 | 126 |  | 500363 | SC0039 | 2026-01-21 | PADMOUNT | 025KVA, 12470GRDY/7200, 240/120, NT, 2HV, WELLS
776691.001 | 14522099 | 126 |  | 500363 | SC0039 | 2026-01-21 | PADMOUNT | 025KVA, 12470GRDY/7200, 240/120, NT, 2HV, WELLS
776691.001 | 14522100 | 126 |  | 500363 | SC0039 | 2026-01-21 | PADMOUNT | 025KVA, 12470GRDY/7200, 240/120, NT, 2HV, WELLS
776691.001 | 14522101 | 126 |  | 500363 | SC0039 | 2026-01-21 | PADMOUNT | 025KVA, 12470GRDY/7200, 240/120, NT, 2HV, WELLS
776691.001 | 14522102 | 126 |  | 500363 | SC0039 | 2026-01-21 | PADMOUNT | 025KVA, 12470GRDY/7200, 240/120, NT, 2HV, WELLS
776691.001 | 14522103 | 126 |  | 500363 | SC0039 | 2026-01-21 | PADMOUNT | 025KVA, 12470GRDY/7200, 240/120, NT, 2HV, WELLS
776691.001 | 14522104 | 126 |  | 500363 | SC0039 | 2026-01-21 | PADMOUNT | 025KVA, 12470GRDY/7200, 240/120, NT, 2HV, WELLS
776691.002 | 14522106 | 126 |  | 500363 | SC0039 | 2026-01-21 | PADMOUNT | 050KVA, 12470GRDY/7200, 240/120, NT, 2HV, WELLS
776691.002 | 14522107 | 126 |  | 500363 | SC0039 | 2026-01-21 | PADMOUNT | 050KVA, 12470GRDY/7200, 240/120, NT, 2HV, WELLS
776691.002 | 14522110 | 126 |  | 500363 | SC0039 | 2026-01-21 | PADMOUNT | 050KVA, 12470GRDY/7200, 240/120, NT, 2HV, WELLS
776691.002 | 14522111 | 126 |  | 500363 | SC0039 | 2026-01-21 | PADMOUNT | 050KVA, 12470GRDY/7200, 240/120, NT, 2HV, WELLS
776691.002 | 14522112 | 126 |  | 500363 | SC0039 | 2026-01-21 | PADMOUNT | 050KVA, 12470GRDY/7200, 240/120, NT, 2HV, WELLS
776691.002 | 14522113 | 126 |  | 500363 | SC0039 | 2026-01-21 | PADMOUNT | 050KVA, 12470GRDY/7200, 240/120, NT, 2HV, WELLS
776691.002 | 14522114 | 126 |  | 500363 | SC0039 | 2026-01-21 | PADMOUNT | 050KVA, 12470GRDY/7200, 240/120, NT, 2HV, WELLS
776813.001 | 14522161 | 126 |  | 504696 | IL1198 | 2026-01-19 | PADMOUNT | 050KVA, 33260GRDY/19200, 240/120, NT, 2HV, 1PCLB, MOV
776813.001 | 14522162 | 126 |  | 504696 | IL1198 | 2026-01-19 | PADMOUNT | 050KVA, 33260GRDY/19200, 240/120, NT, 2HV, 1PCLB, MOV
776813.001 | 14522163 | 126 |  | 504696 | IL1198 | 2026-01-19 | PADMOUNT | 050KVA, 33260GRDY/19200, 240/120, NT, 2HV, 1PCLB, MOV
776813.001 | 14522164 | 126 |  | 504696 | IL1198 | 2026-01-21 | PADMOUNT | 050KVA, 33260GRDY/19200, 240/120, NT, 2HV, 1PCLB, MOV
776813.001 | 14522165 | 126 |  | 504696 | IL1198 | 2026-01-19 | PADMOUNT | 050KVA, 33260GRDY/19200, 240/120, NT, 2HV, 1PCLB, MOV
776813.001 | 14522166 | 126 |  | 504696 | IL1198 | 2026-01-19 | PADMOUNT | 050KVA, 33260GRDY/19200, 240/120, NT, 2HV, 1PCLB, MOV
776813.001 | 14522167 | 126 |  | 504696 | IL1198 | 2026-01-19 | PADMOUNT | 050KVA, 33260GRDY/19200, 240/120, NT, 2HV, 1PCLB, MOV
776813.001 | 14522168 | 126 |  | 504696 | IL1198 | 2026-01-19 | PADMOUNT | 050KVA, 33260GRDY/19200, 240/120, NT, 2HV, 1PCLB, MOV
776813.001 | 14522169 | 126 |  | 504696 | IL1198 | 2026-01-19 | PADMOUNT | 050KVA, 33260GRDY/19200, 240/120, NT, 2HV, 1PCLB, MOV
776813.001 | 14522170 | 126 |  | 504696 | IL1198 | 2026-01-19 | PADMOUNT | 050KVA, 33260GRDY/19200, 240/120, NT, 2HV, 1PCLB, MOV
776813.001 | 14522171 | 126 |  | 504696 | IL1198 | 2026-01-19 | PADMOUNT | 050KVA, 33260GRDY/19200, 240/120, NT, 2HV, 1PCLB, MOV
776813.001 | 14522172 | 126 |  | 504696 | IL1198 | 2026-01-19 | PADMOUNT | 050KVA, 33260GRDY/19200, 240/120, NT, 2HV, 1PCLB, MOV
776813.001 | 14522173 | 126 |  | 504696 | IL1198 | 2026-01-19 | PADMOUNT | 050KVA, 33260GRDY/19200, 240/120, NT, 2HV, 1PCLB, MOV
776813.001 | 14522174 | 126 |  | 504696 | IL1198 | 2026-01-19 | PADMOUNT | 050KVA, 33260GRDY/19200, 240/120, NT, 2HV, 1PCLB, MOV
776813.101 | 14522175 | 126 |  | 504696 | IL1198 | 2026-01-20 | PADMOUNT | 050KVA, 33260GRDY/19200, 240/120, NT, 2HV, 1PCLB, MOV
776813.101 | 14522176 | 126 |  | 504696 | IL1198 | 2026-01-20 | PADMOUNT | 050KVA, 33260GRDY/19200, 240/120, NT, 2HV, 1PCLB, MOV
776813.101 | 14522177 | 126 |  | 504696 | IL1198 | 2026-01-20 | PADMOUNT | 050KVA, 33260GRDY/19200, 240/120, NT, 2HV, 1PCLB, MOV
776813.101 | 14522178 | 126 |  | 504696 | IL1198 | 2026-01-20 | PADMOUNT | 050KVA, 33260GRDY/19200, 240/120, NT, 2HV, 1PCLB, MOV
776813.101 | 14522179 | 126 |  | 504696 | IL1198 | 2026-01-20 | PADMOUNT | 050KVA, 33260GRDY/19200, 240/120, NT, 2HV, 1PCLB, MOV
776813.101 | 14522180 | 126 |  | 504696 | IL1198 | 2026-01-20 | PADMOUNT | 050KVA, 33260GRDY/19200, 240/120, NT, 2HV, 1PCLB, MOV
776813.101 | 14522181 | 126 |  | 504696 | IL1198 | 2026-01-20 | PADMOUNT | 050KVA, 33260GRDY/19200, 240/120, NT, 2HV, 1PCLB, MOV
776813.101 | 14522182 | 126 |  | 504696 | IL1198 | 2026-01-20 | PADMOUNT | 050KVA, 33260GRDY/19200, 240/120, NT, 2HV, 1PCLB, MOV
776813.101 | 14522183 | 126 |  | 504696 | IL1198 | 2026-01-20 | PADMOUNT | 050KVA, 33260GRDY/19200, 240/120, NT, 2HV, 1PCLB, MOV
776813.101 | 14522184 | 126 |  | 504696 | IL1198 | 2026-01-20 | PADMOUNT | 050KVA, 33260GRDY/19200, 240/120, NT, 2HV, 1PCLB, MOV
776813.101 | 14522185 | 126 |  | 504696 | IL1198 | 2026-01-20 | PADMOUNT | 050KVA, 33260GRDY/19200, 240/120, NT, 2HV, 1PCLB, MOV
776813.101 | 14522186 | 126 |  | 504696 | IL1198 | 2026-01-20 | PADMOUNT | 050KVA, 33260GRDY/19200, 240/120, NT, 2HV, 1PCLB, MOV
776813.101 | 14522187 | 126 |  | 504696 | IL1198 | 2026-01-20 | PADMOUNT | 050KVA, 33260GRDY/19200, 240/120, NT, 2HV, 1PCLB, MOV
776901.002 | 14522198 | 126 |  | 511202 | KY1298 | 2026-01-20 | PADMOUNT | 025KVA, 12470GRDY/7200, 240/120, NT, 2HV, WELLS, +INSERT
776901.002 | 14522199 | 126 |  | 511202 | KY1298 | 2026-01-20 | PADMOUNT | 025KVA, 12470GRDY/7200, 240/120, NT, 2HV, WELLS, +INSERT
776901.002 | 14522200 | 126 |  | 511202 | KY1298 | 2026-01-20 | PADMOUNT | 025KVA, 12470GRDY/7200, 240/120, NT, 2HV, WELLS, +INSERT
776901.002 | 14522201 | 126 |  | 511202 | KY1298 | 2026-01-21 | PADMOUNT | 025KVA, 12470GRDY/7200, 240/120, NT, 2HV, WELLS, +INSERT
776901.002 | 14522203 | 126 |  | 511202 | KY1298 | 2026-01-20 | PADMOUNT | 025KVA, 12470GRDY/7200, 240/120, NT, 2HV, WELLS, +INSERT
776901.002 | 14522204 | 126 |  | 511202 | KY1298 | 2026-01-20 | PADMOUNT | 025KVA, 12470GRDY/7200, 240/120, NT, 2HV, WELLS, +INSERT
776901.002 | 14522205 | 126 |  | 511202 | KY1298 | 2026-01-20 | PADMOUNT | 025KVA, 12470GRDY/7200, 240/120, NT, 2HV, WELLS, +INSERT
776901.002 | 14522206 | 126 |  | 511202 | KY1298 | 2026-01-20 | PADMOUNT | 025KVA, 12470GRDY/7200, 240/120, NT, 2HV, WELLS, +INSERT
776901.002 | 14522207 | 126 |  | 511202 | KY1298 | 2026-01-20 | PADMOUNT | 025KVA, 12470GRDY/7200, 240/120, NT, 2HV, WELLS, +INSERT
776901.002 | 14522208 | 126 |  | 511202 | KY1298 | 2026-01-20 | PADMOUNT | 025KVA, 12470GRDY/7200, 240/120, NT, 2HV, WELLS, +INSERT
776901.002 | 14522209 | 126 |  | 511202 | KY1298 | 2026-01-21 | PADMOUNT | 025KVA, 12470GRDY/7200, 240/120, NT, 2HV, WELLS, +INSERT
776901.002 | 14522210 | 126 |  | 511202 | KY1298 | 2026-01-20 | PADMOUNT | 025KVA, 12470GRDY/7200, 240/120, NT, 2HV, WELLS, +INSERT
776901.002 | 14522211 | 126 |  | 511202 | KY1298 | 2026-01-21 | PADMOUNT | 025KVA, 12470GRDY/7200, 240/120, NT, 2HV, WELLS, +INSERT
776901.002 | 14522212 | 126 |  | 511202 | KY1298 | 2026-01-20 | PADMOUNT | 025KVA, 12470GRDY/7200, 240/120, NT, 2HV, WELLS, +INSERT
776901.102 | 14522214 | 126 |  | 511202 | KY1298 | 2026-01-21 | PADMOUNT | 025KVA, 12470GRDY/7200, 240/120, NT, 2HV, WELLS, +INSERT
776901.102 | 14522215 | 126 |  | 511202 | KY1298 | 2026-01-21 | PADMOUNT | 025KVA, 12470GRDY/7200, 240/120, NT, 2HV, WELLS, +INSERT
776901.102 | 14522216 | 126 |  | 511202 | KY1298 | 2026-01-21 | PADMOUNT | 025KVA, 12470GRDY/7200, 240/120, NT, 2HV, WELLS, +INSERT
776901.102 | 14522217 | 126 |  | 511202 | KY1298 | 2026-01-21 | PADMOUNT | 025KVA, 12470GRDY/7200, 240/120, NT, 2HV, WELLS, +INSERT
776901.102 | 14522218 | 126 |  | 511202 | KY1298 | 2026-01-21 | PADMOUNT | 025KVA, 12470GRDY/7200, 240/120, NT, 2HV, WELLS, +INSERT
776901.102 | 14522219 | 126 |  | 511202 | KY1298 | 2026-01-21 | PADMOUNT | 025KVA, 12470GRDY/7200, 240/120, NT, 2HV, WELLS, +INSERT
776901.102 | 14522220 | 126 |  | 511202 | KY1298 | 2026-01-21 | PADMOUNT | 025KVA, 12470GRDY/7200, 240/120, NT, 2HV, WELLS, +INSERT
776901.102 | 14522221 | 126 |  | 511202 | KY1298 | 2026-01-21 | PADMOUNT | 025KVA, 12470GRDY/7200, 240/120, NT, 2HV, WELLS, +INSERT
776901.102 | 14522222 | 126 |  | 511202 | KY1298 | 2026-01-21 | PADMOUNT | 025KVA, 12470GRDY/7200, 240/120, NT, 2HV, WELLS, +INSERT
776901.102 | 14522223 | 126 |  | 511202 | KY1298 | 2026-01-21 | PADMOUNT | 025KVA, 12470GRDY/7200, 240/120, NT, 2HV, WELLS, +INSERT
776901.102 | 14522224 | 126 |  | 511202 | KY1298 | 2026-01-21 | PADMOUNT | 025KVA, 12470GRDY/7200, 240/120, NT, 2HV, WELLS, +INSERT
776901.102 | 14522225 | 126 |  | 511202 | KY1298 | 2026-01-21 | PADMOUNT | 025KVA, 12470GRDY/7200, 240/120, NT, 2HV, WELLS, +INSERT
776901.003 | 14522238 | 126 |  | 511202 | KY1298 | 2026-01-19 | PADMOUNT | 037KVA, 12470GRDY/7200, 240/120, NT, 2HV, WELLS, +INSERT
776901.003 | 14522239 | 126 |  | 511202 | KY1298 | 2026-01-19 | PADMOUNT | 037KVA, 12470GRDY/7200, 240/120, NT, 2HV, WELLS, +INSERT
776901.003 | 14522240 | 126 |  | 511202 | KY1298 | 2026-01-19 | PADMOUNT | 037KVA, 12470GRDY/7200, 240/120, NT, 2HV, WELLS, +INSERT
776901.003 | 14522241 | 126 |  | 511202 | KY1298 | 2026-01-19 | PADMOUNT | 037KVA, 12470GRDY/7200, 240/120, NT, 2HV, WELLS, +INSERT
776901.003 | 14522242 | 126 |  | 511202 | KY1298 | 2026-01-19 | PADMOUNT | 037KVA, 12470GRDY/7200, 240/120, NT, 2HV, WELLS, +INSERT
776901.003 | 14522243 | 126 |  | 511202 | KY1298 | 2026-01-19 | PADMOUNT | 037KVA, 12470GRDY/7200, 240/120, NT, 2HV, WELLS, +INSERT
776901.003 | 14522244 | 126 |  | 511202 | KY1298 | 2026-01-19 | PADMOUNT | 037KVA, 12470GRDY/7200, 240/120, NT, 2HV, WELLS, +INSERT
776901.003 | 14522245 | 126 |  | 511202 | KY1298 | 2026-01-19 | PADMOUNT | 037KVA, 12470GRDY/7200, 240/120, NT, 2HV, WELLS, +INSERT
776901.003 | 14522246 | 126 |  | 511202 | KY1298 | 2026-01-19 | PADMOUNT | 037KVA, 12470GRDY/7200, 240/120, NT, 2HV, WELLS, +INSERT
776901.003 | 14522247 | 126 |  | 511202 | KY1298 | 2026-01-19 | PADMOUNT | 037KVA, 12470GRDY/7200, 240/120, NT, 2HV, WELLS, +INSERT
776901.003 | 14522248 | 126 |  | 511202 | KY1298 | 2026-01-19 | PADMOUNT | 037KVA, 12470GRDY/7200, 240/120, NT, 2HV, WELLS, +INSERT
776901.003 | 14522249 | 126 |  | 511202 | KY1298 | 2026-01-19 | PADMOUNT | 037KVA, 12470GRDY/7200, 240/120, NT, 2HV, WELLS, +INSERT
776901.003 | 14522250 | 126 |  | 511202 | KY1298 | 2026-01-19 | PADMOUNT | 037KVA, 12470GRDY/7200, 240/120, NT, 2HV, WELLS, +INSERT
776901.003 | 14522251 | 126 |  | 511202 | KY1298 | 2026-01-19 | PADMOUNT | 037KVA, 12470GRDY/7200, 240/120, NT, 2HV, WELLS, +INSERT
776901.003 | 14522252 | 126 |  | 511202 | KY1298 | 2026-01-19 | PADMOUNT | 037KVA, 12470GRDY/7200, 240/120, NT, 2HV, WELLS, +INSERT
776901.103 | 14522253 | 126 |  | 511202 | KY1298 | 2026-01-19 | PADMOUNT | 037KVA, 12470GRDY/7200, 240/120, NT, 2HV, WELLS, +INSERT
776901.103 | 14522254 | 126 |  | 511202 | KY1298 | 2026-01-19 | PADMOUNT | 037KVA, 12470GRDY/7200, 240/120, NT, 2HV, WELLS, +INSERT
776901.103 | 14522255 | 126 |  | 511202 | KY1298 | 2026-01-19 | PADMOUNT | 037KVA, 12470GRDY/7200, 240/120, NT, 2HV, WELLS, +INSERT
776901.103 | 14522256 | 126 |  | 511202 | KY1298 | 2026-01-19 | PADMOUNT | 037KVA, 12470GRDY/7200, 240/120, NT, 2HV, WELLS, +INSERT
776901.103 | 14522257 | 126 |  | 511202 | KY1298 | 2026-01-19 | PADMOUNT | 037KVA, 12470GRDY/7200, 240/120, NT, 2HV, WELLS, +INSERT
776901.103 | 14522258 | 126 |  | 511202 | KY1298 | 2026-01-19 | PADMOUNT | 037KVA, 12470GRDY/7200, 240/120, NT, 2HV, WELLS, +INSERT
776901.103 | 14522259 | 126 |  | 511202 | KY1298 | 2026-01-19 | PADMOUNT | 037KVA, 12470GRDY/7200, 240/120, NT, 2HV, WELLS, +INSERT
776901.103 | 14522260 | 126 |  | 511202 | KY1298 | 2026-01-19 | PADMOUNT | 037KVA, 12470GRDY/7200, 240/120, NT, 2HV, WELLS, +INSERT
776901.103 | 14522261 | 126 |  | 511202 | KY1298 | 2026-01-20 | PADMOUNT | 037KVA, 12470GRDY/7200, 240/120, NT, 2HV, WELLS, +INSERT
776901.103 | 14522262 | 126 |  | 511202 | KY1298 | 2026-01-20 | PADMOUNT | 037KVA, 12470GRDY/7200, 240/120, NT, 2HV, WELLS, +INSERT
776901.103 | 14522263 | 126 |  | 511202 | KY1298 | 2026-01-20 | PADMOUNT | 037KVA, 12470GRDY/7200, 240/120, NT, 2HV, WELLS, +INSERT
776901.103 | 14522264 | 126 |  | 511202 | KY1298 | 2026-01-20 | PADMOUNT | 037KVA, 12470GRDY/7200, 240/120, NT, 2HV, WELLS, +INSERT
776901.103 | 14522265 | 126 |  | 511202 | KY1298 | 2026-01-20 | PADMOUNT | 037KVA, 12470GRDY/7200, 240/120, NT, 2HV, WELLS, +INSERT
776901.103 | 14522266 | 126 |  | 511202 | KY1298 | 2026-01-20 | PADMOUNT | 037KVA, 12470GRDY/7200, 240/120, NT, 2HV, WELLS, +INSERT
776901.103 | 14522267 | 126 |  | 511202 | KY1298 | 2026-01-20 | PADMOUNT | 037KVA, 12470GRDY/7200, 240/120, NT, 2HV, WELLS, +INSERT
776901.004 | 14522268 | 126 |  | 511202 | KY1298 | 2026-01-19 | PADMOUNT | 050KVA, 12470GRDY/7200, 240/120, NT, 2HV, WELLS, +INSERT
776901.004 | 14522269 | 126 |  | 511202 | KY1298 | 2026-01-19 | PADMOUNT | 050KVA, 12470GRDY/7200, 240/120, NT, 2HV, WELLS, +INSERT
776901.004 | 14522270 | 126 |  | 511202 | KY1298 | 2026-01-19 | PADMOUNT | 050KVA, 12470GRDY/7200, 240/120, NT, 2HV, WELLS, +INSERT
776901.004 | 14522271 | 126 |  | 511202 | KY1298 | 2026-01-19 | PADMOUNT | 050KVA, 12470GRDY/7200, 240/120, NT, 2HV, WELLS, +INSERT
776901.004 | 14522272 | 126 |  | 511202 | KY1298 | 2026-01-19 | PADMOUNT | 050KVA, 12470GRDY/7200, 240/120, NT, 2HV, WELLS, +INSERT
776901.004 | 14522273 | 126 |  | 511202 | KY1298 | 2026-01-19 | PADMOUNT | 050KVA, 12470GRDY/7200, 240/120, NT, 2HV, WELLS, +INSERT
776901.004 | 14522274 | 126 |  | 511202 | KY1298 | 2026-01-19 | PADMOUNT | 050KVA, 12470GRDY/7200, 240/120, NT, 2HV, WELLS, +INSERT
776901.004 | 14522275 | 126 |  | 511202 | KY1298 | 2026-01-19 | PADMOUNT | 050KVA, 12470GRDY/7200, 240/120, NT, 2HV, WELLS, +INSERT
776901.004 | 14522276 | 126 |  | 511202 | KY1298 | 2026-01-19 | PADMOUNT | 050KVA, 12470GRDY/7200, 240/120, NT, 2HV, WELLS, +INSERT
776901.004 | 14522277 | 126 |  | 511202 | KY1298 | 2026-01-19 | PADMOUNT | 050KVA, 12470GRDY/7200, 240/120, NT, 2HV, WELLS, +INSERT
776901.004 | 14522278 | 126 |  | 511202 | KY1298 | 2026-01-19 | PADMOUNT | 050KVA, 12470GRDY/7200, 240/120, NT, 2HV, WELLS, +INSERT
776901.004 | 14522279 | 126 |  | 511202 | KY1298 | 2026-01-19 | PADMOUNT | 050KVA, 12470GRDY/7200, 240/120, NT, 2HV, WELLS, +INSERT
776901.004 | 14522280 | 126 |  | 511202 | KY1298 | 2026-01-19 | PADMOUNT | 050KVA, 12470GRDY/7200, 240/120, NT, 2HV, WELLS, +INSERT
776901.004 | 14522281 | 126 |  | 511202 | KY1298 | 2026-01-19 | PADMOUNT | 050KVA, 12470GRDY/7200, 240/120, NT, 2HV, WELLS, +INSERT
776901.004 | 14522282 | 126 |  | 511202 | KY1298 | 2026-01-19 | PADMOUNT | 050KVA, 12470GRDY/7200, 240/120, NT, 2HV, WELLS, +INSERT
776901.004 | 14522283 | 126 |  | 511202 | KY1298 | 2026-01-19 | PADMOUNT | 050KVA, 12470GRDY/7200, 240/120, NT, 2HV, WELLS, +INSERT
776901.004 | 14522284 | 126 |  | 511202 | KY1298 | 2026-01-19 | PADMOUNT | 050KVA, 12470GRDY/7200, 240/120, NT, 2HV, WELLS, +INSERT
776901.004 | 14522285 | 126 |  | 511202 | KY1298 | 2026-01-19 | PADMOUNT | 050KVA, 12470GRDY/7200, 240/120, NT, 2HV, WELLS, +INSERT
776901.004 | 14522286 | 126 |  | 511202 | KY1298 | 2026-01-19 | PADMOUNT | 050KVA, 12470GRDY/7200, 240/120, NT, 2HV, WELLS, +INSERT
776901.004 | 14522287 | 126 |  | 511202 | KY1298 | 2026-01-19 | PADMOUNT | 050KVA, 12470GRDY/7200, 240/120, NT, 2HV, WELLS, +INSERT
776901.204 | 14522308 | 126 |  | 511202 | KY1298 | 2026-01-19 | PADMOUNT | 050KVA, 12470GRDY/7200, 240/120, NT, 2HV, WELLS, +INSERT
776901.204 | 14522309 | 126 |  | 511202 | KY1298 | 2026-01-19 | PADMOUNT | 050KVA, 12470GRDY/7200, 240/120, NT, 2HV, WELLS, +INSERT
776901.204 | 14522310 | 126 |  | 511202 | KY1298 | 2026-01-19 | PADMOUNT | 050KVA, 12470GRDY/7200, 240/120, NT, 2HV, WELLS, +INSERT
776901.204 | 14522311 | 126 |  | 511202 | KY1298 | 2026-01-19 | PADMOUNT | 050KVA, 12470GRDY/7200, 240/120, NT, 2HV, WELLS, +INSERT
776901.204 | 14522312 | 126 |  | 511202 | KY1298 | 2026-01-19 | PADMOUNT | 050KVA, 12470GRDY/7200, 240/120, NT, 2HV, WELLS, +INSERT
776901.204 | 14522313 | 126 |  | 511202 | KY1298 | 2026-01-19 | PADMOUNT | 050KVA, 12470GRDY/7200, 240/120, NT, 2HV, WELLS, +INSERT
776901.204 | 14522314 | 126 |  | 511202 | KY1298 | 2026-01-19 | PADMOUNT | 050KVA, 12470GRDY/7200, 240/120, NT, 2HV, WELLS, +INSERT
776901.204 | 14522315 | 126 |  | 511202 | KY1298 | 2026-01-19 | PADMOUNT | 050KVA, 12470GRDY/7200, 240/120, NT, 2HV, WELLS, +INSERT
776901.204 | 14522316 | 126 |  | 511202 | KY1298 | 2026-01-19 | PADMOUNT | 050KVA, 12470GRDY/7200, 240/120, NT, 2HV, WELLS, +INSERT
776901.204 | 14522317 | 126 |  | 511202 | KY1298 | 2026-01-19 | PADMOUNT | 050KVA, 12470GRDY/7200, 240/120, NT, 2HV, WELLS, +INSERT
776901.204 | 14522318 | 126 |  | 511202 | KY1298 | 2026-01-19 | PADMOUNT | 050KVA, 12470GRDY/7200, 240/120, NT, 2HV, WELLS, +INSERT
776901.204 | 14522319 | 126 |  | 511202 | KY1298 | 2026-01-19 | PADMOUNT | 050KVA, 12470GRDY/7200, 240/120, NT, 2HV, WELLS, +INSERT
776901.204 | 14522320 | 126 |  | 511202 | KY1298 | 2026-01-19 | PADMOUNT | 050KVA, 12470GRDY/7200, 240/120, NT, 2HV, WELLS, +INSERT
776901.204 | 14522321 | 126 |  | 511202 | KY1298 | 2026-01-19 | PADMOUNT | 050KVA, 12470GRDY/7200, 240/120, NT, 2HV, WELLS, +INSERT
776901.204 | 14522322 | 126 |  | 511202 | KY1298 | 2026-01-19 | PADMOUNT | 050KVA, 12470GRDY/7200, 240/120, NT, 2HV, WELLS, +INSERT
776901.204 | 14522323 | 126 |  | 511202 | KY1298 | 2026-01-19 | PADMOUNT | 050KVA, 12470GRDY/7200, 240/120, NT, 2HV, WELLS, +INSERT
776901.204 | 14522324 | 126 |  | 511202 | KY1298 | 2026-01-20 | PADMOUNT | 050KVA, 12470GRDY/7200, 240/120, NT, 2HV, WELLS, +INSERT
776901.204 | 14522325 | 126 |  | 511202 | KY1298 | 2026-01-19 | PADMOUNT | 050KVA, 12470GRDY/7200, 240/120, NT, 2HV, WELLS, +INSERT
776901.204 | 14522326 | 126 |  | 511202 | KY1298 | 2026-01-19 | PADMOUNT | 050KVA, 12470GRDY/7200, 240/120, NT, 2HV, WELLS, +INSERT
776901.204 | 14522327 | 126 |  | 511202 | KY1298 | 2026-01-19 | PADMOUNT | 050KVA, 12470GRDY/7200, 240/120, NT, 2HV, WELLS, +INSERT
776901.005 | 14522328 | 126 |  | 511202 | KY1298 | 2026-01-20 | PADMOUNT | 075KVA, 12470GRDY/7200, 240/120, NT, 2HV, WELLS, +INSERT
776901.005 | 14522329 | 126 |  | 511202 | KY1298 | 2026-01-20 | PADMOUNT | 075KVA, 12470GRDY/7200, 240/120, NT, 2HV, WELLS, +INSERT
776901.005 | 14522330 | 126 |  | 511202 | KY1298 | 2026-01-20 | PADMOUNT | 075KVA, 12470GRDY/7200, 240/120, NT, 2HV, WELLS, +INSERT
776901.005 | 14522331 | 126 |  | 511202 | KY1298 | 2026-01-20 | PADMOUNT | 075KVA, 12470GRDY/7200, 240/120, NT, 2HV, WELLS, +INSERT
776901.005 | 14522332 | 126 |  | 511202 | KY1298 | 2026-01-20 | PADMOUNT | 075KVA, 12470GRDY/7200, 240/120, NT, 2HV, WELLS, +INSERT
776901.005 | 14522333 | 126 |  | 511202 | KY1298 | 2026-01-20 | PADMOUNT | 075KVA, 12470GRDY/7200, 240/120, NT, 2HV, WELLS, +INSERT
776901.005 | 14522334 | 126 |  | 511202 | KY1298 | 2026-01-20 | PADMOUNT | 075KVA, 12470GRDY/7200, 240/120, NT, 2HV, WELLS, +INSERT
776901.005 | 14522335 | 126 |  | 511202 | KY1298 | 2026-01-20 | PADMOUNT | 075KVA, 12470GRDY/7200, 240/120, NT, 2HV, WELLS, +INSERT
776901.005 | 14522336 | 126 |  | 511202 | KY1298 | 2026-01-20 | PADMOUNT | 075KVA, 12470GRDY/7200, 240/120, NT, 2HV, WELLS, +INSERT
776901.005 | 14522337 | 126 |  | 511202 | KY1298 | 2026-01-20 | PADMOUNT | 075KVA, 12470GRDY/7200, 240/120, NT, 2HV, WELLS, +INSERT
776901.005 | 14522338 | 126 |  | 511202 | KY1298 | 2026-01-20 | PADMOUNT | 075KVA, 12470GRDY/7200, 240/120, NT, 2HV, WELLS, +INSERT
776901.005 | 14522339 | 126 |  | 511202 | KY1298 | 2026-01-20 | PADMOUNT | 075KVA, 12470GRDY/7200, 240/120, NT, 2HV, WELLS, +INSERT
776901.005 | 14522340 | 126 |  | 511202 | KY1298 | 2026-01-20 | PADMOUNT | 075KVA, 12470GRDY/7200, 240/120, NT, 2HV, WELLS, +INSERT
776901.005 | 14522341 | 126 |  | 511202 | KY1298 | 2026-01-20 | PADMOUNT | 075KVA, 12470GRDY/7200, 240/120, NT, 2HV, WELLS, +INSERT
776901.005 | 14522342 | 126 |  | 511202 | KY1298 | 2026-01-20 | PADMOUNT | 075KVA, 12470GRDY/7200, 240/120, NT, 2HV, WELLS, +INSERT
776901.005 | 14522343 | 126 |  | 511202 | KY1298 | 2026-01-20 | PADMOUNT | 075KVA, 12470GRDY/7200, 240/120, NT, 2HV, WELLS, +INSERT
776901.005 | 14522344 | 126 |  | 511202 | KY1298 | 2026-01-20 | PADMOUNT | 075KVA, 12470GRDY/7200, 240/120, NT, 2HV, WELLS, +INSERT
776901.005 | 14522345 | 126 |  | 511202 | KY1298 | 2026-01-20 | PADMOUNT | 075KVA, 12470GRDY/7200, 240/120, NT, 2HV, WELLS, +INSERT
776901.005 | 14522346 | 126 |  | 511202 | KY1298 | 2026-01-20 | PADMOUNT | 075KVA, 12470GRDY/7200, 240/120, NT, 2HV, WELLS, +INSERT
776901.005 | 14522347 | 126 |  | 511202 | KY1298 | 2026-01-20 | PADMOUNT | 075KVA, 12470GRDY/7200, 240/120, NT, 2HV, WELLS, +INSERT
776901.005 | 14522348 | 126 |  | 511202 | KY1298 | 2026-01-20 | PADMOUNT | 075KVA, 12470GRDY/7200, 240/120, NT, 2HV, WELLS, +INSERT
776901.005 | 14522349 | 126 |  | 511202 | KY1298 | 2026-01-20 | PADMOUNT | 075KVA, 12470GRDY/7200, 240/120, NT, 2HV, WELLS, +INSERT
776901.005 | 14522350 | 126 |  | 511202 | KY1298 | 2026-01-20 | PADMOUNT | 075KVA, 12470GRDY/7200, 240/120, NT, 2HV, WELLS, +INSERT
776901.005 | 14522351 | 126 |  | 511202 | KY1298 | 2026-01-20 | PADMOUNT | 075KVA, 12470GRDY/7200, 240/120, NT, 2HV, WELLS, +INSERT
776901.005 | 14522352 | 126 |  | 511202 | KY1298 | 2026-01-20 | PADMOUNT | 075KVA, 12470GRDY/7200, 240/120, NT, 2HV, WELLS, +INSERT
776901.105 | 14522353 | 126 |  | 511202 | KY1298 | 2026-01-20 | PADMOUNT | 075KVA, 12470GRDY/7200, 240/120, NT, 2HV, WELLS, +INSERT
776901.105 | 14522354 | 126 |  | 511202 | KY1298 | 2026-01-20 | PADMOUNT | 075KVA, 12470GRDY/7200, 240/120, NT, 2HV, WELLS, +INSERT
776901.105 | 14522355 | 126 |  | 511202 | KY1298 | 2026-01-20 | PADMOUNT | 075KVA, 12470GRDY/7200, 240/120, NT, 2HV, WELLS, +INSERT
776901.105 | 14522356 | 126 |  | 511202 | KY1298 | 2026-01-20 | PADMOUNT | 075KVA, 12470GRDY/7200, 240/120, NT, 2HV, WELLS, +INSERT
776901.105 | 14522357 | 126 |  | 511202 | KY1298 | 2026-01-20 | PADMOUNT | 075KVA, 12470GRDY/7200, 240/120, NT, 2HV, WELLS, +INSERT
776901.105 | 14522358 | 126 |  | 511202 | KY1298 | 2026-01-20 | PADMOUNT | 075KVA, 12470GRDY/7200, 240/120, NT, 2HV, WELLS, +INSERT
776901.105 | 14522359 | 126 |  | 511202 | KY1298 | 2026-01-20 | PADMOUNT | 075KVA, 12470GRDY/7200, 240/120, NT, 2HV, WELLS, +INSERT
776901.105 | 14522360 | 126 |  | 511202 | KY1298 | 2026-01-20 | PADMOUNT | 075KVA, 12470GRDY/7200, 240/120, NT, 2HV, WELLS, +INSERT
776901.105 | 14522361 | 126 |  | 511202 | KY1298 | 2026-01-20 | PADMOUNT | 075KVA, 12470GRDY/7200, 240/120, NT, 2HV, WELLS, +INSERT
776901.105 | 14522362 | 126 |  | 511202 | KY1298 | 2026-01-20 | PADMOUNT | 075KVA, 12470GRDY/7200, 240/120, NT, 2HV, WELLS, +INSERT
776901.105 | 14522363 | 126 |  | 511202 | KY1298 | 2026-01-20 | PADMOUNT | 075KVA, 12470GRDY/7200, 240/120, NT, 2HV, WELLS, +INSERT
776901.105 | 14522364 | 126 |  | 511202 | KY1298 | 2026-01-20 | PADMOUNT | 075KVA, 12470GRDY/7200, 240/120, NT, 2HV, WELLS, +INSERT
776901.105 | 14522365 | 126 |  | 511202 | KY1298 | 2026-01-20 | PADMOUNT | 075KVA, 12470GRDY/7200, 240/120, NT, 2HV, WELLS, +INSERT
776901.105 | 14522366 | 126 |  | 511202 | KY1298 | 2026-01-20 | PADMOUNT | 075KVA, 12470GRDY/7200, 240/120, NT, 2HV, WELLS, +INSERT
776901.105 | 14522367 | 126 |  | 511202 | KY1298 | 2026-01-20 | PADMOUNT | 075KVA, 12470GRDY/7200, 240/120, NT, 2HV, WELLS, +INSERT
776924.001 | 14522438 | 126 |  | 507280 | KY1298 | 2026-01-19 | PADMOUNT | 025KVA, 12.47GRDY/7.2 X 24.94GRDY/14.4, 240/120, NT, 2HV, WELLS, +INSERT
776924.001 | 14522439 | 126 |  | 507280 | KY1298 | 2026-01-19 | PADMOUNT | 025KVA, 12.47GRDY/7.2 X 24.94GRDY/14.4, 240/120, NT, 2HV, WELLS, +INSERT
776924.001 | 14522440 | 126 |  | 507280 | KY1298 | 2026-01-19 | PADMOUNT | 025KVA, 12.47GRDY/7.2 X 24.94GRDY/14.4, 240/120, NT, 2HV, WELLS, +INSERT
776924.001 | 14522441 | 126 |  | 507280 | KY1298 | 2026-01-19 | PADMOUNT | 025KVA, 12.47GRDY/7.2 X 24.94GRDY/14.4, 240/120, NT, 2HV, WELLS, +INSERT
776924.001 | 14522442 | 126 |  | 507280 | KY1298 | 2026-01-19 | PADMOUNT | 025KVA, 12.47GRDY/7.2 X 24.94GRDY/14.4, 240/120, NT, 2HV, WELLS, +INSERT
776924.001 | 14522443 | 126 |  | 507280 | KY1298 | 2026-01-19 | PADMOUNT | 025KVA, 12.47GRDY/7.2 X 24.94GRDY/14.4, 240/120, NT, 2HV, WELLS, +INSERT
776924.001 | 14522444 | 126 |  | 507280 | KY1298 | 2026-01-19 | PADMOUNT | 025KVA, 12.47GRDY/7.2 X 24.94GRDY/14.4, 240/120, NT, 2HV, WELLS, +INSERT
776924.001 | 14522445 | 126 |  | 507280 | KY1298 | 2026-01-19 | PADMOUNT | 025KVA, 12.47GRDY/7.2 X 24.94GRDY/14.4, 240/120, NT, 2HV, WELLS, +INSERT
776987.001 | 14522451 | 126 |  | 503885 | OH0936 | 2026-01-21 | PADMOUNT | 050KVA, 34500GRDY/19920, 240/120, NT, 2HV, 1PCLB
776987.001 | 14522452 | 126 |  | 503885 | OH0936 | 2026-01-21 | PADMOUNT | 050KVA, 34500GRDY/19920, 240/120, NT, 2HV, 1PCLB
776987.001 | 14522453 | 126 |  | 503885 | OH0936 | 2026-01-21 | PADMOUNT | 050KVA, 34500GRDY/19920, 240/120, NT, 2HV, 1PCLB
777063.001 | 14522464 | 126 | 42603 | 501405 | NC0033 | 2026-01-20 | PADMOUNT | 037KVA, 12470GRDY/7200, 240/120, NT, 2HV, WELLS, +INSERT
777063.001 | 14522465 | 126 | 42604 | 501405 | NC0033 | 2026-01-20 | PADMOUNT | 037KVA, 12470GRDY/7200, 240/120, NT, 2HV, WELLS, +INSERT
777063.001 | 14522466 | 126 | 42605 | 501405 | NC0033 | 2026-01-20 | PADMOUNT | 037KVA, 12470GRDY/7200, 240/120, NT, 2HV, WELLS, +INSERT
777063.001 | 14522467 | 126 | 42606 | 501405 | NC0033 | 2026-01-20 | PADMOUNT | 037KVA, 12470GRDY/7200, 240/120, NT, 2HV, WELLS, +INSERT
777063.001 | 14522468 | 126 | 42607 | 501405 | NC0033 | 2026-01-20 | PADMOUNT | 037KVA, 12470GRDY/7200, 240/120, NT, 2HV, WELLS, +INSERT
777063.001 | 14522469 | 126 | 42608 | 501405 | NC0033 | 2026-01-20 | PADMOUNT | 037KVA, 12470GRDY/7200, 240/120, NT, 2HV, WELLS, +INSERT
777063.001 | 14522470 | 126 | 42609 | 501405 | NC0033 | 2026-01-20 | PADMOUNT | 037KVA, 12470GRDY/7200, 240/120, NT, 2HV, WELLS, +INSERT
777063.001 | 14522472 | 126 | 42611 | 501405 | NC0033 | 2026-01-21 | PADMOUNT | 037KVA, 12470GRDY/7200, 240/120, NT, 2HV, WELLS, +INSERT
777063.001 | 14522473 | 126 | 42612 | 501405 | NC0033 | 2026-01-20 | PADMOUNT | 037KVA, 12470GRDY/7200, 240/120, NT, 2HV, WELLS, +INSERT
777063.001 | 14522474 | 126 | 42613 | 501405 | NC0033 | 2026-01-20 | PADMOUNT | 037KVA, 12470GRDY/7200, 240/120, NT, 2HV, WELLS, +INSERT
777063.001 | 14522475 | 126 | 42614 | 501405 | NC0033 | 2026-01-20 | PADMOUNT | 037KVA, 12470GRDY/7200, 240/120, NT, 2HV, WELLS, +INSERT
777063.101 | 14522476 | 126 | 42615 | 501405 | NC0033 | 2026-01-21 | PADMOUNT | 037KVA, 12470GRDY/7200, 240/120, NT, 2HV, WELLS, +INSERT
777063.101 | 14522477 | 126 | 42616 | 501405 | NC0033 | 2026-01-21 | PADMOUNT | 037KVA, 12470GRDY/7200, 240/120, NT, 2HV, WELLS, +INSERT
777063.101 | 14522478 | 126 | 42617 | 501405 | NC0033 | 2026-01-21 | PADMOUNT | 037KVA, 12470GRDY/7200, 240/120, NT, 2HV, WELLS, +INSERT
777063.101 | 14522479 | 126 | 42618 | 501405 | NC0033 | 2026-01-21 | PADMOUNT | 037KVA, 12470GRDY/7200, 240/120, NT, 2HV, WELLS, +INSERT
777063.101 | 14522480 | 126 | 42619 | 501405 | NC0033 | 2026-01-21 | PADMOUNT | 037KVA, 12470GRDY/7200, 240/120, NT, 2HV, WELLS, +INSERT
777063.101 | 14522481 | 126 | 42620 | 501405 | NC0033 | 2026-01-21 | PADMOUNT | 037KVA, 12470GRDY/7200, 240/120, NT, 2HV, WELLS, +INSERT
777063.101 | 14522482 | 126 | 42621 | 501405 | NC0033 | 2026-01-21 | PADMOUNT | 037KVA, 12470GRDY/7200, 240/120, NT, 2HV, WELLS, +INSERT
777063.101 | 14522483 | 126 | 42622 | 501405 | NC0033 | 2026-01-21 | PADMOUNT | 037KVA, 12470GRDY/7200, 240/120, NT, 2HV, WELLS, +INSERT
777063.101 | 14522484 | 126 | 42623 | 501405 | NC0033 | 2026-01-21 | PADMOUNT | 037KVA, 12470GRDY/7200, 240/120, NT, 2HV, WELLS, +INSERT
777063.002 | 14522487 | 126 | 42888 | 501405 | NC0033 | 2026-01-20 | PADMOUNT | 050KVA, 12470GRDY/7200, 240/120, NT, 2HV, WELLS, +INSERT
777063.002 | 14522488 | 126 | 42889 | 501405 | NC0033 | 2026-01-20 | PADMOUNT | 050KVA, 12470GRDY/7200, 240/120, NT, 2HV, WELLS, +INSERT
777063.002 | 14522489 | 126 | 42890 | 501405 | NC0033 | 2026-01-20 | PADMOUNT | 050KVA, 12470GRDY/7200, 240/120, NT, 2HV, WELLS, +INSERT
777063.002 | 14522490 | 126 | 42891 | 501405 | NC0033 | 2026-01-20 | PADMOUNT | 050KVA, 12470GRDY/7200, 240/120, NT, 2HV, WELLS, +INSERT
777063.002 | 14522491 | 126 | 42892 | 501405 | NC0033 | 2026-01-20 | PADMOUNT | 050KVA, 12470GRDY/7200, 240/120, NT, 2HV, WELLS, +INSERT
777063.002 | 14522492 | 126 | 42893 | 501405 | NC0033 | 2026-01-20 | PADMOUNT | 050KVA, 12470GRDY/7200, 240/120, NT, 2HV, WELLS, +INSERT
777063.002 | 14522493 | 126 | 42894 | 501405 | NC0033 | 2026-01-20 | PADMOUNT | 050KVA, 12470GRDY/7200, 240/120, NT, 2HV, WELLS, +INSERT
777063.002 | 14522494 | 126 | 42895 | 501405 | NC0033 | 2026-01-20 | PADMOUNT | 050KVA, 12470GRDY/7200, 240/120, NT, 2HV, WELLS, +INSERT
777063.002 | 14522495 | 126 | 42896 | 501405 | NC0033 | 2026-01-20 | PADMOUNT | 050KVA, 12470GRDY/7200, 240/120, NT, 2HV, WELLS, +INSERT
777063.002 | 14522496 | 126 | 42897 | 501405 | NC0033 | 2026-01-20 | PADMOUNT | 050KVA, 12470GRDY/7200, 240/120, NT, 2HV, WELLS, +INSERT
777063.002 | 14522497 | 126 | 42898 | 501405 | NC0033 | 2026-01-20 | PADMOUNT | 050KVA, 12470GRDY/7200, 240/120, NT, 2HV, WELLS, +INSERT
777063.002 | 14522498 | 126 | 42899 | 501405 | NC0033 | 2026-01-20 | PADMOUNT | 050KVA, 12470GRDY/7200, 240/120, NT, 2HV, WELLS, +INSERT
777063.002 | 14522499 | 126 | 42900 | 501405 | NC0033 | 2026-01-20 | PADMOUNT | 050KVA, 12470GRDY/7200, 240/120, NT, 2HV, WELLS, +INSERT
777063.002 | 14522500 | 126 | 42901 | 501405 | NC0033 | 2026-01-20 | PADMOUNT | 050KVA, 12470GRDY/7200, 240/120, NT, 2HV, WELLS, +INSERT
777063.002 | 14522501 | 126 | 42902 | 501405 | NC0033 | 2026-01-20 | PADMOUNT | 050KVA, 12470GRDY/7200, 240/120, NT, 2HV, WELLS, +INSERT
777119.001 | 14522683 | 126 |  | 502769 | AR0001 | 2026-01-19 | PADMOUNT | 050KVA, 13200GRDY/7620, 240/120, NT, 2HV, WELLS, +INSERT
777168.001 | 14522697 | 126 |  | 500219 | NC0033 | 2026-01-21 | PADMOUNT | 025KVA, 24940GRDY/14400, 240/120, TAPS, 2HV, WELLS, +INSERT, MOV
777168.001 | 14522698 | 126 |  | 500219 | NC0033 | 2026-01-21 | PADMOUNT | 025KVA, 24940GRDY/14400, 240/120, TAPS, 2HV, WELLS, +INSERT, MOV
777168.001 | 14522699 | 126 |  | 500219 | NC0033 | 2026-01-21 | PADMOUNT | 025KVA, 24940GRDY/14400, 240/120, TAPS, 2HV, WELLS, +INSERT, MOV
777168.001 | 14522700 | 126 |  | 500219 | NC0033 | 2026-01-21 | PADMOUNT | 025KVA, 24940GRDY/14400, 240/120, TAPS, 2HV, WELLS, +INSERT, MOV
777168.002 | 14522701 | 126 |  | 500219 | NC0033 | 2026-01-20 | PADMOUNT | 037KVA, 24940GRDY/14400, 240/120, TAPS, 2HV, WELLS, +INSERT, MOV
777168.002 | 14522702 | 126 |  | 500219 | NC0033 | 2026-01-20 | PADMOUNT | 037KVA, 24940GRDY/14400, 240/120, TAPS, 2HV, WELLS, +INSERT, MOV
777168.002 | 14522703 | 126 |  | 500219 | NC0033 | 2026-01-20 | PADMOUNT | 037KVA, 24940GRDY/14400, 240/120, TAPS, 2HV, WELLS, +INSERT, MOV
777168.002 | 14522704 | 126 |  | 500219 | NC0033 | 2026-01-20 | PADMOUNT | 037KVA, 24940GRDY/14400, 240/120, TAPS, 2HV, WELLS, +INSERT, MOV
777168.002 | 14522705 | 126 |  | 500219 | NC0033 | 2026-01-20 | PADMOUNT | 037KVA, 24940GRDY/14400, 240/120, TAPS, 2HV, WELLS, +INSERT, MOV
777168.003 | 14522706 | 126 |  | 500219 | NC0033 | 2026-01-19 | PADMOUNT | 050KVA, 24940GRDY/14400, 240/120, TAPS, 2HV, WELLS, +INSERT, MOV
777168.003 | 14522707 | 126 |  | 500219 | NC0033 | 2026-01-19 | PADMOUNT | 050KVA, 24940GRDY/14400, 240/120, TAPS, 2HV, WELLS, +INSERT, MOV
777168.004 | 14522708 | 126 |  | 500219 | NC0033 | 2026-01-19 | PADMOUNT | 025KVA, 12.47GRDY/7.2 X 24.94GRDY/14.4, 240/120, TAPS, 2HV, WELLS, +INSERT, MOV
777168.004 | 14522709 | 126 |  | 500219 | NC0033 | 2026-01-19 | PADMOUNT | 025KVA, 12.47GRDY/7.2 X 24.94GRDY/14.4, 240/120, TAPS, 2HV, WELLS, +INSERT, MOV
777168.005 | 14522711 | 126 |  | 500219 | NC0033 | 2026-01-21 | PADMOUNT | 037KVA, 12.47GRDY/7.2 X 24.94GRDY/14.4, 240/120, TAPS, 2HV, WELLS, +INSERT, MOV
777168.005 | 14522712 | 126 |  | 500219 | NC0033 | 2026-01-21 | PADMOUNT | 037KVA, 12.47GRDY/7.2 X 24.94GRDY/14.4, 240/120, TAPS, 2HV, WELLS, +INSERT, MOV
777168.005 | 14522713 | 126 |  | 500219 | NC0033 | 2026-01-21 | PADMOUNT | 037KVA, 12.47GRDY/7.2 X 24.94GRDY/14.4, 240/120, TAPS, 2HV, WELLS, +INSERT, MOV
777168.006 | 14522714 | 126 |  | 500219 | NC0033 | 2026-01-21 | PADMOUNT | 050KVA, 12.47GRDY/7.2 X 24.94GRDY/14.4, 240/120, TAPS, 2HV, WELLS, +INSERT, MOV
777264.002 | 14522716 | 126 |  | 507290 | KY1298 | 2026-01-21 | PADMOUNT | 250KVA, 12470GRDY/7200, 240/120, NT, 2HV, WELLS, +INSERT
777264.002 | 14522717 | 126 |  | 507290 | KY1298 | 2026-01-21 | PADMOUNT | 250KVA, 12470GRDY/7200, 240/120, NT, 2HV, WELLS, +INSERT
777265.001 | 14522718 | 126 |  | 504656 | KY1298 | 2026-01-20 | PADMOUNT | 100KVA, 12470GRDY/7200, 240/120, NT, 2HV, WELLS, +INSERT
777265.001 | 14522719 | 126 |  | 504656 | KY1298 | 2026-01-20 | PADMOUNT | 100KVA, 12470GRDY/7200, 240/120, NT, 2HV, WELLS, +INSERT
777265.001 | 14522720 | 126 |  | 504656 | KY1298 | 2026-01-20 | PADMOUNT | 100KVA, 12470GRDY/7200, 240/120, NT, 2HV, WELLS, +INSERT
777265.001 | 14522721 | 126 |  | 504656 | KY1298 | 2026-01-20 | PADMOUNT | 100KVA, 12470GRDY/7200, 240/120, NT, 2HV, WELLS, +INSERT
777333.002 | 14522815 | 126 |  | 504292 | SC0039 | 2026-01-20 | PADMOUNT | 050KVA, 12470GRDY/7200, 240/120, NT, 2HV, WELLS
777333.002 | 14522816 | 126 |  | 504292 | SC0039 | 2026-01-20 | PADMOUNT | 050KVA, 12470GRDY/7200, 240/120, NT, 2HV, WELLS
777333.002 | 14522817 | 126 |  | 504292 | SC0039 | 2026-01-20 | PADMOUNT | 050KVA, 12470GRDY/7200, 240/120, NT, 2HV, WELLS
777333.002 | 14522818 | 126 |  | 504292 | SC0039 | 2026-01-20 | PADMOUNT | 050KVA, 12470GRDY/7200, 240/120, NT, 2HV, WELLS
777333.002 | 14522819 | 126 |  | 504292 | SC0039 | 2026-01-20 | PADMOUNT | 050KVA, 12470GRDY/7200, 240/120, NT, 2HV, WELLS
777333.002 | 14522820 | 126 |  | 504292 | SC0039 | 2026-01-20 | PADMOUNT | 050KVA, 12470GRDY/7200, 240/120, NT, 2HV, WELLS
777333.002 | 14522821 | 126 |  | 504292 | SC0039 | 2026-01-20 | PADMOUNT | 050KVA, 12470GRDY/7200, 240/120, NT, 2HV, WELLS
777333.002 | 14522822 | 126 |  | 504292 | SC0039 | 2026-01-20 | PADMOUNT | 050KVA, 12470GRDY/7200, 240/120, NT, 2HV, WELLS
777333.002 | 14522823 | 126 |  | 504292 | SC0039 | 2026-01-20 | PADMOUNT | 050KVA, 12470GRDY/7200, 240/120, NT, 2HV, WELLS
777333.002 | 14522824 | 126 |  | 504292 | SC0039 | 2026-01-20 | PADMOUNT | 050KVA, 12470GRDY/7200, 240/120, NT, 2HV, WELLS
777333.002 | 14522825 | 126 |  | 504292 | SC0039 | 2026-01-20 | PADMOUNT | 050KVA, 12470GRDY/7200, 240/120, NT, 2HV, WELLS
777333.002 | 14522826 | 126 |  | 504292 | SC0039 | 2026-01-20 | PADMOUNT | 050KVA, 12470GRDY/7200, 240/120, NT, 2HV, WELLS
777333.002 | 14522827 | 126 |  | 504292 | SC0039 | 2026-01-20 | PADMOUNT | 050KVA, 12470GRDY/7200, 240/120, NT, 2HV, WELLS
777333.002 | 14522828 | 126 |  | 504292 | SC0039 | 2026-01-20 | PADMOUNT | 050KVA, 12470GRDY/7200, 240/120, NT, 2HV, WELLS
777333.002 | 14522829 | 126 |  | 504292 | SC0039 | 2026-01-20 | PADMOUNT | 050KVA, 12470GRDY/7200, 240/120, NT, 2HV, WELLS
777333.002 | 14522830 | 126 |  | 504292 | SC0039 | 2026-01-20 | PADMOUNT | 050KVA, 12470GRDY/7200, 240/120, NT, 2HV, WELLS
777333.002 | 14522831 | 126 |  | 504292 | SC0039 | 2026-01-20 | PADMOUNT | 050KVA, 12470GRDY/7200, 240/120, NT, 2HV, WELLS
777333.002 | 14522832 | 126 |  | 504292 | SC0039 | 2026-01-20 | PADMOUNT | 050KVA, 12470GRDY/7200, 240/120, NT, 2HV, WELLS
777333.002 | 14522833 | 126 |  | 504292 | SC0039 | 2026-01-20 | PADMOUNT | 050KVA, 12470GRDY/7200, 240/120, NT, 2HV, WELLS
777333.002 | 14522834 | 126 |  | 504292 | SC0039 | 2026-01-20 | PADMOUNT | 050KVA, 12470GRDY/7200, 240/120, NT, 2HV, WELLS
777334.002 | 14522835 | 126 |  | 500530 | SC0039 | 2026-01-19 | PADMOUNT | 050KVA, 12470GRDY/7200, 240/120, NT, 2HV, WELLS
777334.002 | 14522836 | 126 |  | 500530 | SC0039 | 2026-01-19 | PADMOUNT | 050KVA, 12470GRDY/7200, 240/120, NT, 2HV, WELLS
777334.002 | 14522837 | 126 |  | 500530 | SC0039 | 2026-01-19 | PADMOUNT | 050KVA, 12470GRDY/7200, 240/120, NT, 2HV, WELLS
777334.002 | 14522838 | 126 |  | 500530 | SC0039 | 2026-01-19 | PADMOUNT | 050KVA, 12470GRDY/7200, 240/120, NT, 2HV, WELLS
777334.002 | 14522839 | 126 |  | 500530 | SC0039 | 2026-01-19 | PADMOUNT | 050KVA, 12470GRDY/7200, 240/120, NT, 2HV, WELLS
777334.002 | 14522840 | 126 |  | 500530 | SC0039 | 2026-01-19 | PADMOUNT | 050KVA, 12470GRDY/7200, 240/120, NT, 2HV, WELLS
777334.002 | 14522841 | 126 |  | 500530 | SC0039 | 2026-01-19 | PADMOUNT | 050KVA, 12470GRDY/7200, 240/120, NT, 2HV, WELLS
777334.002 | 14522842 | 126 |  | 500530 | SC0039 | 2026-01-19 | PADMOUNT | 050KVA, 12470GRDY/7200, 240/120, NT, 2HV, WELLS
777334.002 | 14522843 | 126 |  | 500530 | SC0039 | 2026-01-19 | PADMOUNT | 050KVA, 12470GRDY/7200, 240/120, NT, 2HV, WELLS
777334.002 | 14522844 | 126 |  | 500530 | SC0039 | 2026-01-19 | PADMOUNT | 050KVA, 12470GRDY/7200, 240/120, NT, 2HV, WELLS
777334.002 | 14522845 | 126 |  | 500530 | SC0039 | 2026-01-19 | PADMOUNT | 050KVA, 12470GRDY/7200, 240/120, NT, 2HV, WELLS
777334.002 | 14522846 | 126 |  | 500530 | SC0039 | 2026-01-19 | PADMOUNT | 050KVA, 12470GRDY/7200, 240/120, NT, 2HV, WELLS
777334.002 | 14522847 | 126 |  | 500530 | SC0039 | 2026-01-19 | PADMOUNT | 050KVA, 12470GRDY/7200, 240/120, NT, 2HV, WELLS
777334.002 | 14522848 | 126 |  | 500530 | SC0039 | 2026-01-19 | PADMOUNT | 050KVA, 12470GRDY/7200, 240/120, NT, 2HV, WELLS
777334.002 | 14522849 | 126 |  | 500530 | SC0039 | 2026-01-19 | PADMOUNT | 050KVA, 12470GRDY/7200, 240/120, NT, 2HV, WELLS
777334.002 | 14522850 | 126 |  | 500530 | SC0039 | 2026-01-19 | PADMOUNT | 050KVA, 12470GRDY/7200, 240/120, NT, 2HV, WELLS
777334.002 | 14522851 | 126 |  | 500530 | SC0039 | 2026-01-19 | PADMOUNT | 050KVA, 12470GRDY/7200, 240/120, NT, 2HV, WELLS
777334.002 | 14522852 | 126 |  | 500530 | SC0039 | 2026-01-19 | PADMOUNT | 050KVA, 12470GRDY/7200, 240/120, NT, 2HV, WELLS
777334.002 | 14522853 | 126 |  | 500530 | SC0039 | 2026-01-19 | PADMOUNT | 050KVA, 12470GRDY/7200, 240/120, NT, 2HV, WELLS
777334.002 | 14522854 | 126 |  | 500530 | SC0039 | 2026-01-20 | PADMOUNT | 050KVA, 12470GRDY/7200, 240/120, NT, 2HV, WELLS
777334.102 | 14522855 | 126 |  | 500530 | SC0039 | 2026-01-20 | PADMOUNT | 050KVA, 12470GRDY/7200, 240/120, NT, 2HV, WELLS
777334.102 | 14522856 | 126 |  | 500530 | SC0039 | 2026-01-20 | PADMOUNT | 050KVA, 12470GRDY/7200, 240/120, NT, 2HV, WELLS
777334.102 | 14522857 | 126 |  | 500530 | SC0039 | 2026-01-20 | PADMOUNT | 050KVA, 12470GRDY/7200, 240/120, NT, 2HV, WELLS
777334.102 | 14522858 | 126 |  | 500530 | SC0039 | 2026-01-20 | PADMOUNT | 050KVA, 12470GRDY/7200, 240/120, NT, 2HV, WELLS
777334.102 | 14522859 | 126 |  | 500530 | SC0039 | 2026-01-20 | PADMOUNT | 050KVA, 12470GRDY/7200, 240/120, NT, 2HV, WELLS
777334.102 | 14522860 | 126 |  | 500530 | SC0039 | 2026-01-20 | PADMOUNT | 050KVA, 12470GRDY/7200, 240/120, NT, 2HV, WELLS
777334.102 | 14522861 | 126 |  | 500530 | SC0039 | 2026-01-20 | PADMOUNT | 050KVA, 12470GRDY/7200, 240/120, NT, 2HV, WELLS
777334.102 | 14522862 | 126 |  | 500530 | SC0039 | 2026-01-20 | PADMOUNT | 050KVA, 12470GRDY/7200, 240/120, NT, 2HV, WELLS
777334.102 | 14522863 | 126 |  | 500530 | SC0039 | 2026-01-20 | PADMOUNT | 050KVA, 12470GRDY/7200, 240/120, NT, 2HV, WELLS
777334.102 | 14522864 | 126 |  | 500530 | SC0039 | 2026-01-20 | PADMOUNT | 050KVA, 12470GRDY/7200, 240/120, NT, 2HV, WELLS
777334.102 | 14522865 | 126 |  | 500530 | SC0039 | 2026-01-20 | PADMOUNT | 050KVA, 12470GRDY/7200, 240/120, NT, 2HV, WELLS
777334.102 | 14522866 | 126 |  | 500530 | SC0039 | 2026-01-20 | PADMOUNT | 050KVA, 12470GRDY/7200, 240/120, NT, 2HV, WELLS
777334.102 | 14522867 | 126 |  | 500530 | SC0039 | 2026-01-20 | PADMOUNT | 050KVA, 12470GRDY/7200, 240/120, NT, 2HV, WELLS
777334.102 | 14522868 | 126 |  | 500530 | SC0039 | 2026-01-20 | PADMOUNT | 050KVA, 12470GRDY/7200, 240/120, NT, 2HV, WELLS
777334.102 | 14522869 | 126 |  | 500530 | SC0039 | 2026-01-20 | PADMOUNT | 050KVA, 12470GRDY/7200, 240/120, NT, 2HV, WELLS
777334.102 | 14522870 | 126 |  | 500530 | SC0039 | 2026-01-20 | PADMOUNT | 050KVA, 12470GRDY/7200, 240/120, NT, 2HV, WELLS
777334.102 | 14522871 | 126 |  | 500530 | SC0039 | 2026-01-20 | PADMOUNT | 050KVA, 12470GRDY/7200, 240/120, NT, 2HV, WELLS
777334.102 | 14522872 | 126 |  | 500530 | SC0039 | 2026-01-20 | PADMOUNT | 050KVA, 12470GRDY/7200, 240/120, NT, 2HV, WELLS
777334.102 | 14522873 | 126 |  | 500530 | SC0039 | 2026-01-20 | PADMOUNT | 050KVA, 12470GRDY/7200, 240/120, NT, 2HV, WELLS
777334.102 | 14522874 | 126 |  | 500530 | SC0039 | 2026-01-20 | PADMOUNT | 050KVA, 12470GRDY/7200, 240/120, NT, 2HV, WELLS
777516.002 | 14522895 | 126 |  | 500576 | NC0033 | 2026-01-20 | PADMOUNT | 050KVA, 12.47GRDY/7.2 X 24.94GRDY/14.4, 240/120, NT, 2HV, WELLS, +INSERT
777534.001 | 14522896 | 126 |  | 510029 | WI0002 | 2026-01-15 | PADMOUNT | 015KVA, 12470GRDY/7200, 240/120, NT, 2HV, WELLS, +INSERT
777534.001 | 14522897 | 126 |  | 510029 | WI0002 | 2026-01-15 | PADMOUNT | 015KVA, 12470GRDY/7200, 240/120, NT, 2HV, WELLS, +INSERT
777534.001 | 14522898 | 126 |  | 510029 | WI0002 | 2026-01-15 | PADMOUNT | 015KVA, 12470GRDY/7200, 240/120, NT, 2HV, WELLS, +INSERT
777534.001 | 14522899 | 126 |  | 510029 | WI0002 | 2026-01-15 | PADMOUNT | 015KVA, 12470GRDY/7200, 240/120, NT, 2HV, WELLS, +INSERT
777534.001 | 14522900 | 126 |  | 510029 | WI0002 | 2026-01-15 | PADMOUNT | 015KVA, 12470GRDY/7200, 240/120, NT, 2HV, WELLS, +INSERT
777534.001 | 14522901 | 126 |  | 510029 | WI0002 | 2026-01-15 | PADMOUNT | 015KVA, 12470GRDY/7200, 240/120, NT, 2HV, WELLS, +INSERT
777534.001 | 14522902 | 126 |  | 510029 | WI0002 | 2026-01-15 | PADMOUNT | 015KVA, 12470GRDY/7200, 240/120, NT, 2HV, WELLS, +INSERT
777534.001 | 14522903 | 126 |  | 510029 | WI0002 | 2026-01-15 | PADMOUNT | 015KVA, 12470GRDY/7200, 240/120, NT, 2HV, WELLS, +INSERT
777534.001 | 14522904 | 126 |  | 510029 | WI0002 | 2026-01-15 | PADMOUNT | 015KVA, 12470GRDY/7200, 240/120, NT, 2HV, WELLS, +INSERT
777534.001 | 14522905 | 126 |  | 510029 | WI0002 | 2026-01-15 | PADMOUNT | 015KVA, 12470GRDY/7200, 240/120, NT, 2HV, WELLS, +INSERT
777534.001 | 14522906 | 126 |  | 510029 | WI0002 | 2026-01-15 | PADMOUNT | 015KVA, 12470GRDY/7200, 240/120, NT, 2HV, WELLS, +INSERT
777534.001 | 14522907 | 126 |  | 510029 | WI0002 | 2026-01-15 | PADMOUNT | 015KVA, 12470GRDY/7200, 240/120, NT, 2HV, WELLS, +INSERT
777534.001 | 14522908 | 126 |  | 510029 | WI0002 | 2026-01-15 | PADMOUNT | 015KVA, 12470GRDY/7200, 240/120, NT, 2HV, WELLS, +INSERT
777534.001 | 14522909 | 126 |  | 510029 | WI0002 | 2026-01-15 | PADMOUNT | 015KVA, 12470GRDY/7200, 240/120, NT, 2HV, WELLS, +INSERT
777534.001 | 14522910 | 126 |  | 510029 | WI0002 | 2026-01-15 | PADMOUNT | 015KVA, 12470GRDY/7200, 240/120, NT, 2HV, WELLS, +INSERT
777534.001 | 14522911 | 126 |  | 510029 | WI0002 | 2026-01-15 | PADMOUNT | 015KVA, 12470GRDY/7200, 240/120, NT, 2HV, WELLS, +INSERT
777534.001 | 14522912 | 126 |  | 510029 | WI0002 | 2026-01-15 | PADMOUNT | 015KVA, 12470GRDY/7200, 240/120, NT, 2HV, WELLS, +INSERT
777534.001 | 14522913 | 126 |  | 510029 | WI0002 | 2026-01-15 | PADMOUNT | 015KVA, 12470GRDY/7200, 240/120, NT, 2HV, WELLS, +INSERT
777534.001 | 14522914 | 126 |  | 510029 | WI0002 | 2026-01-15 | PADMOUNT | 015KVA, 12470GRDY/7200, 240/120, NT, 2HV, WELLS, +INSERT
777534.001 | 14522915 | 126 |  | 510029 | WI0002 | 2026-01-15 | PADMOUNT | 015KVA, 12470GRDY/7200, 240/120, NT, 2HV, WELLS, +INSERT
777534.101 | 14522916 | 126 |  | 510029 | WI0002 | 2026-01-19 | PADMOUNT | 015KVA, 12470GRDY/7200, 240/120, NT, 2HV, WELLS, +INSERT
777534.101 | 14522917 | 126 |  | 510029 | WI0002 | 2026-01-19 | PADMOUNT | 015KVA, 12470GRDY/7200, 240/120, NT, 2HV, WELLS, +INSERT
777534.101 | 14522918 | 126 |  | 510029 | WI0002 | 2026-01-19 | PADMOUNT | 015KVA, 12470GRDY/7200, 240/120, NT, 2HV, WELLS, +INSERT
777534.101 | 14522919 | 126 |  | 510029 | WI0002 | 2026-01-19 | PADMOUNT | 015KVA, 12470GRDY/7200, 240/120, NT, 2HV, WELLS, +INSERT
777534.101 | 14522920 | 126 |  | 510029 | WI0002 | 2026-01-19 | PADMOUNT | 015KVA, 12470GRDY/7200, 240/120, NT, 2HV, WELLS, +INSERT
777534.101 | 14522921 | 126 |  | 510029 | WI0002 | 2026-01-19 | PADMOUNT | 015KVA, 12470GRDY/7200, 240/120, NT, 2HV, WELLS, +INSERT
777534.101 | 14522922 | 126 |  | 510029 | WI0002 | 2026-01-19 | PADMOUNT | 015KVA, 12470GRDY/7200, 240/120, NT, 2HV, WELLS, +INSERT
777534.101 | 14522923 | 126 |  | 510029 | WI0002 | 2026-01-19 | PADMOUNT | 015KVA, 12470GRDY/7200, 240/120, NT, 2HV, WELLS, +INSERT
777534.101 | 14522924 | 126 |  | 510029 | WI0002 | 2026-01-19 | PADMOUNT | 015KVA, 12470GRDY/7200, 240/120, NT, 2HV, WELLS, +INSERT
777534.101 | 14522925 | 126 |  | 510029 | WI0002 | 2026-01-19 | PADMOUNT | 015KVA, 12470GRDY/7200, 240/120, NT, 2HV, WELLS, +INSERT
777534.101 | 14522926 | 126 |  | 510029 | WI0002 | 2026-01-19 | PADMOUNT | 015KVA, 12470GRDY/7200, 240/120, NT, 2HV, WELLS, +INSERT
777534.101 | 14522927 | 126 |  | 510029 | WI0002 | 2026-01-19 | PADMOUNT | 015KVA, 12470GRDY/7200, 240/120, NT, 2HV, WELLS, +INSERT
777534.101 | 14522928 | 126 |  | 510029 | WI0002 | 2026-01-19 | PADMOUNT | 015KVA, 12470GRDY/7200, 240/120, NT, 2HV, WELLS, +INSERT
777534.101 | 14522929 | 126 |  | 510029 | WI0002 | 2026-01-19 | PADMOUNT | 015KVA, 12470GRDY/7200, 240/120, NT, 2HV, WELLS, +INSERT
777534.101 | 14522930 | 126 |  | 510029 | WI0002 | 2026-01-19 | PADMOUNT | 015KVA, 12470GRDY/7200, 240/120, NT, 2HV, WELLS, +INSERT
777534.101 | 14522931 | 126 |  | 510029 | WI0002 | 2026-01-19 | PADMOUNT | 015KVA, 12470GRDY/7200, 240/120, NT, 2HV, WELLS, +INSERT
777534.101 | 14522932 | 126 |  | 510029 | WI0002 | 2026-01-19 | PADMOUNT | 015KVA, 12470GRDY/7200, 240/120, NT, 2HV, WELLS, +INSERT
777534.101 | 14522933 | 126 |  | 510029 | WI0002 | 2026-01-19 | PADMOUNT | 015KVA, 12470GRDY/7200, 240/120, NT, 2HV, WELLS, +INSERT
777534.101 | 14522934 | 126 |  | 510029 | WI0002 | 2026-01-19 | PADMOUNT | 015KVA, 12470GRDY/7200, 240/120, NT, 2HV, WELLS, +INSERT
777534.101 | 14522935 | 126 |  | 510029 | WI0002 | 2026-01-19 | PADMOUNT | 015KVA, 12470GRDY/7200, 240/120, NT, 2HV, WELLS, +INSERT
777534.201 | 14522936 | 126 |  | 510029 | WI0002 | 2026-01-19 | PADMOUNT | 015KVA, 12470GRDY/7200, 240/120, NT, 2HV, WELLS, +INSERT
777534.201 | 14522937 | 126 |  | 510029 | WI0002 | 2026-01-19 | PADMOUNT | 015KVA, 12470GRDY/7200, 240/120, NT, 2HV, WELLS, +INSERT
777534.201 | 14522938 | 126 |  | 510029 | WI0002 | 2026-01-19 | PADMOUNT | 015KVA, 12470GRDY/7200, 240/120, NT, 2HV, WELLS, +INSERT
777534.201 | 14522939 | 126 |  | 510029 | WI0002 | 2026-01-19 | PADMOUNT | 015KVA, 12470GRDY/7200, 240/120, NT, 2HV, WELLS, +INSERT
777534.201 | 14522940 | 126 |  | 510029 | WI0002 | 2026-01-19 | PADMOUNT | 015KVA, 12470GRDY/7200, 240/120, NT, 2HV, WELLS, +INSERT
777534.201 | 14522941 | 126 |  | 510029 | WI0002 | 2026-01-19 | PADMOUNT | 015KVA, 12470GRDY/7200, 240/120, NT, 2HV, WELLS, +INSERT
777534.201 | 14522942 | 126 |  | 510029 | WI0002 | 2026-01-19 | PADMOUNT | 015KVA, 12470GRDY/7200, 240/120, NT, 2HV, WELLS, +INSERT
777534.201 | 14522943 | 126 |  | 510029 | WI0002 | 2026-01-19 | PADMOUNT | 015KVA, 12470GRDY/7200, 240/120, NT, 2HV, WELLS, +INSERT
777534.201 | 14522944 | 126 |  | 510029 | WI0002 | 2026-01-19 | PADMOUNT | 015KVA, 12470GRDY/7200, 240/120, NT, 2HV, WELLS, +INSERT
777534.201 | 14522945 | 126 |  | 510029 | WI0002 | 2026-01-19 | PADMOUNT | 015KVA, 12470GRDY/7200, 240/120, NT, 2HV, WELLS, +INSERT
777534.201 | 14522946 | 126 |  | 510029 | WI0002 | 2026-01-19 | PADMOUNT | 015KVA, 12470GRDY/7200, 240/120, NT, 2HV, WELLS, +INSERT
777534.201 | 14522947 | 126 |  | 510029 | WI0002 | 2026-01-19 | PADMOUNT | 015KVA, 12470GRDY/7200, 240/120, NT, 2HV, WELLS, +INSERT
777534.201 | 14522948 | 126 |  | 510029 | WI0002 | 2026-01-19 | PADMOUNT | 015KVA, 12470GRDY/7200, 240/120, NT, 2HV, WELLS, +INSERT
777534.201 | 14522949 | 126 |  | 510029 | WI0002 | 2026-01-19 | PADMOUNT | 015KVA, 12470GRDY/7200, 240/120, NT, 2HV, WELLS, +INSERT
777534.201 | 14522950 | 126 |  | 510029 | WI0002 | 2026-01-19 | PADMOUNT | 015KVA, 12470GRDY/7200, 240/120, NT, 2HV, WELLS, +INSERT
777534.201 | 14522951 | 126 |  | 510029 | WI0002 | 2026-01-19 | PADMOUNT | 015KVA, 12470GRDY/7200, 240/120, NT, 2HV, WELLS, +INSERT
777534.201 | 14522952 | 126 |  | 510029 | WI0002 | 2026-01-19 | PADMOUNT | 015KVA, 12470GRDY/7200, 240/120, NT, 2HV, WELLS, +INSERT
777534.201 | 14522953 | 126 |  | 510029 | WI0002 | 2026-01-19 | PADMOUNT | 015KVA, 12470GRDY/7200, 240/120, NT, 2HV, WELLS, +INSERT
777534.201 | 14522954 | 126 |  | 510029 | WI0002 | 2026-01-19 | PADMOUNT | 015KVA, 12470GRDY/7200, 240/120, NT, 2HV, WELLS, +INSERT
777534.201 | 14522955 | 126 |  | 510029 | WI0002 | 2026-01-19 | PADMOUNT | 015KVA, 12470GRDY/7200, 240/120, NT, 2HV, WELLS, +INSERT
777534.002 | 14522956 | 126 |  | 510029 | WI0002 | 2026-01-19 | PADMOUNT | 025KVA, 12470GRDY/7200, 240/120, NT, 2HV, WELLS, +INSERT
777534.002 | 14522957 | 126 |  | 510029 | WI0002 | 2026-01-19 | PADMOUNT | 025KVA, 12470GRDY/7200, 240/120, NT, 2HV, WELLS, +INSERT
777534.002 | 14522958 | 126 |  | 510029 | WI0002 | 2026-01-19 | PADMOUNT | 025KVA, 12470GRDY/7200, 240/120, NT, 2HV, WELLS, +INSERT
777534.002 | 14522959 | 126 |  | 510029 | WI0002 | 2026-01-19 | PADMOUNT | 025KVA, 12470GRDY/7200, 240/120, NT, 2HV, WELLS, +INSERT
777534.002 | 14522960 | 126 |  | 510029 | WI0002 | 2026-01-19 | PADMOUNT | 025KVA, 12470GRDY/7200, 240/120, NT, 2HV, WELLS, +INSERT
777534.002 | 14522961 | 126 |  | 510029 | WI0002 | 2026-01-19 | PADMOUNT | 025KVA, 12470GRDY/7200, 240/120, NT, 2HV, WELLS, +INSERT
777534.002 | 14522962 | 126 |  | 510029 | WI0002 | 2026-01-19 | PADMOUNT | 025KVA, 12470GRDY/7200, 240/120, NT, 2HV, WELLS, +INSERT
777534.002 | 14522963 | 126 |  | 510029 | WI0002 | 2026-01-19 | PADMOUNT | 025KVA, 12470GRDY/7200, 240/120, NT, 2HV, WELLS, +INSERT
777534.002 | 14522964 | 126 |  | 510029 | WI0002 | 2026-01-19 | PADMOUNT | 025KVA, 12470GRDY/7200, 240/120, NT, 2HV, WELLS, +INSERT
777534.002 | 14522965 | 126 |  | 510029 | WI0002 | 2026-01-19 | PADMOUNT | 025KVA, 12470GRDY/7200, 240/120, NT, 2HV, WELLS, +INSERT
777534.002 | 14522966 | 126 |  | 510029 | WI0002 | 2026-01-19 | PADMOUNT | 025KVA, 12470GRDY/7200, 240/120, NT, 2HV, WELLS, +INSERT
777534.002 | 14522967 | 126 |  | 510029 | WI0002 | 2026-01-19 | PADMOUNT | 025KVA, 12470GRDY/7200, 240/120, NT, 2HV, WELLS, +INSERT
777534.102 | 14522968 | 126 |  | 510029 | WI0002 | 2026-01-20 | PADMOUNT | 025KVA, 12470GRDY/7200, 240/120, NT, 2HV, WELLS, +INSERT
777534.102 | 14522969 | 126 |  | 510029 | WI0002 | 2026-01-20 | PADMOUNT | 025KVA, 12470GRDY/7200, 240/120, NT, 2HV, WELLS, +INSERT
777534.102 | 14522970 | 126 |  | 510029 | WI0002 | 2026-01-20 | PADMOUNT | 025KVA, 12470GRDY/7200, 240/120, NT, 2HV, WELLS, +INSERT
777534.102 | 14522971 | 126 |  | 510029 | WI0002 | 2026-01-20 | PADMOUNT | 025KVA, 12470GRDY/7200, 240/120, NT, 2HV, WELLS, +INSERT
777534.102 | 14522972 | 126 |  | 510029 | WI0002 | 2026-01-20 | PADMOUNT | 025KVA, 12470GRDY/7200, 240/120, NT, 2HV, WELLS, +INSERT
777534.102 | 14522973 | 126 |  | 510029 | WI0002 | 2026-01-20 | PADMOUNT | 025KVA, 12470GRDY/7200, 240/120, NT, 2HV, WELLS, +INSERT
777534.102 | 14522974 | 126 |  | 510029 | WI0002 | 2026-01-20 | PADMOUNT | 025KVA, 12470GRDY/7200, 240/120, NT, 2HV, WELLS, +INSERT
777534.102 | 14522975 | 126 |  | 510029 | WI0002 | 2026-01-20 | PADMOUNT | 025KVA, 12470GRDY/7200, 240/120, NT, 2HV, WELLS, +INSERT
777537.001 | 14523040 | 126 |  | 500697 | WI0002 | 2026-01-19 | PADMOUNT | 025KVA, 24940GRDY/14400, 240/120, NT, 2HV, WELLS, +INSERT
777610.003 | 14523053 | 126 |  | 500373 | AR0001 | 2026-01-20 | PADMOUNT | 025KVA, 24940GRDY/14400, 240/120, NT, 2HV, WELLS, +INSERT
777612.002 | 14523079 | 126 |  | 500152 | AR0001 | 2026-01-20 | PADMOUNT | 050KVA, 12470GRDY/7200, 240/120, NT, 2HV, WELLS, +INSERT
777612.002 | 14523080 | 126 |  | 500152 | AR0001 | 2026-01-20 | PADMOUNT | 050KVA, 12470GRDY/7200, 240/120, NT, 2HV, WELLS, +INSERT
777612.002 | 14523081 | 126 |  | 500152 | AR0001 | 2026-01-20 | PADMOUNT | 050KVA, 12470GRDY/7200, 240/120, NT, 2HV, WELLS, +INSERT
777612.002 | 14523082 | 126 |  | 500152 | AR0001 | 2026-01-20 | PADMOUNT | 050KVA, 12470GRDY/7200, 240/120, NT, 2HV, WELLS, +INSERT
777612.002 | 14523083 | 126 |  | 500152 | AR0001 | 2026-01-20 | PADMOUNT | 050KVA, 12470GRDY/7200, 240/120, NT, 2HV, WELLS, +INSERT
777623.001 | 14523114 | 126 |  | 503675 | PA0980 | 2026-01-19 | PADMOUNT | 025KVA, 34500GRDY/19920, 240/120, NT, 2HV, WELLS, +INSERT, MOV
777623.001 | 14523115 | 126 |  | 503675 | PA0980 | 2026-01-19 | PADMOUNT | 025KVA, 34500GRDY/19920, 240/120, NT, 2HV, WELLS, +INSERT, MOV
777623.002 | 14523116 | 126 |  | 503675 | PA0980 | 2026-01-20 | PADMOUNT | 075KVA, 34500GRDY/19920, 240/120, NT, 2HV, WELLS, +INSERT
777623.004 | 14523118 | 126 |  | 503675 | PA0980 | 2026-01-21 | PADMOUNT | 100KVA, 34500GRDY/19920, 240/120, NT, 2HV, WELLS, +INSERT, MOV
777623.007 | 14523119 | 126 |  | 503675 | PA0980 | 2026-01-21 | PADMOUNT | 050KVA, 12470GRDY/7200, 240/120, NT, 2HV, WELLS, +INSERT
777623.007 | 14523120 | 126 |  | 503675 | PA0980 | 2026-01-21 | PADMOUNT | 050KVA, 12470GRDY/7200, 240/120, NT, 2HV, WELLS, +INSERT
777623.007 | 14523121 | 126 |  | 503675 | PA0980 | 2026-01-21 | PADMOUNT | 050KVA, 12470GRDY/7200, 240/120, NT, 2HV, WELLS, +INSERT
777623.007 | 14523122 | 126 |  | 503675 | PA0980 | 2026-01-21 | PADMOUNT | 050KVA, 12470GRDY/7200, 240/120, NT, 2HV, WELLS, +INSERT
777623.007 | 14523123 | 126 |  | 503675 | PA0980 | 2026-01-21 | PADMOUNT | 050KVA, 12470GRDY/7200, 240/120, NT, 2HV, WELLS, +INSERT
777623.007 | 14523124 | 126 |  | 503675 | PA0980 | 2026-01-21 | PADMOUNT | 050KVA, 12470GRDY/7200, 240/120, NT, 2HV, WELLS, +INSERT
777623.007 | 14523125 | 126 |  | 503675 | PA0980 | 2026-01-21 | PADMOUNT | 050KVA, 12470GRDY/7200, 240/120, NT, 2HV, WELLS, +INSERT
777623.007 | 14523126 | 126 |  | 503675 | PA0980 | 2026-01-21 | PADMOUNT | 050KVA, 12470GRDY/7200, 240/120, NT, 2HV, WELLS, +INSERT
777623.007 | 14523127 | 126 |  | 503675 | PA0980 | 2026-01-21 | PADMOUNT | 050KVA, 12470GRDY/7200, 240/120, NT, 2HV, WELLS, +INSERT
777623.007 | 14523128 | 126 |  | 503675 | PA0980 | 2026-01-21 | PADMOUNT | 050KVA, 12470GRDY/7200, 240/120, NT, 2HV, WELLS, +INSERT
777623.007 | 14523129 | 126 |  | 503675 | PA0980 | 2026-01-21 | PADMOUNT | 050KVA, 12470GRDY/7200, 240/120, NT, 2HV, WELLS, +INSERT
777623.007 | 14523130 | 126 |  | 503675 | PA0980 | 2026-01-21 | PADMOUNT | 050KVA, 12470GRDY/7200, 240/120, NT, 2HV, WELLS, +INSERT
777623.007 | 14523131 | 126 |  | 503675 | PA0980 | 2026-01-21 | PADMOUNT | 050KVA, 12470GRDY/7200, 240/120, NT, 2HV, WELLS, +INSERT
777623.107 | 14523133 | 126 |  | 503675 | PA0980 | 2026-01-21 | PADMOUNT | 050KVA, 12470GRDY/7200, 240/120, NT, 2HV, WELLS, +INSERT
777623.107 | 14523134 | 126 |  | 503675 | PA0980 | 2026-01-21 | PADMOUNT | 050KVA, 12470GRDY/7200, 240/120, NT, 2HV, WELLS, +INSERT
777623.107 | 14523135 | 126 |  | 503675 | PA0980 | 2026-01-21 | PADMOUNT | 050KVA, 12470GRDY/7200, 240/120, NT, 2HV, WELLS, +INSERT
777623.107 | 14523136 | 126 |  | 503675 | PA0980 | 2026-01-21 | PADMOUNT | 050KVA, 12470GRDY/7200, 240/120, NT, 2HV, WELLS, +INSERT
777623.107 | 14523137 | 126 |  | 503675 | PA0980 | 2026-01-21 | PADMOUNT | 050KVA, 12470GRDY/7200, 240/120, NT, 2HV, WELLS, +INSERT
777623.107 | 14523138 | 126 |  | 503675 | PA0980 | 2026-01-21 | PADMOUNT | 050KVA, 12470GRDY/7200, 240/120, NT, 2HV, WELLS, +INSERT
777623.107 | 14523139 | 126 |  | 503675 | PA0980 | 2026-01-21 | PADMOUNT | 050KVA, 12470GRDY/7200, 240/120, NT, 2HV, WELLS, +INSERT
777623.107 | 14523140 | 126 |  | 503675 | PA0980 | 2026-01-21 | PADMOUNT | 050KVA, 12470GRDY/7200, 240/120, NT, 2HV, WELLS, +INSERT
777623.107 | 14523141 | 126 |  | 503675 | PA0980 | 2026-01-21 | PADMOUNT | 050KVA, 12470GRDY/7200, 240/120, NT, 2HV, WELLS, +INSERT
777623.107 | 14523142 | 126 |  | 503675 | PA0980 | 2026-01-21 | PADMOUNT | 050KVA, 12470GRDY/7200, 240/120, NT, 2HV, WELLS, +INSERT
777623.107 | 14523143 | 126 |  | 503675 | PA0980 | 2026-01-21 | PADMOUNT | 050KVA, 12470GRDY/7200, 240/120, NT, 2HV, WELLS, +INSERT
777623.107 | 14523145 | 126 |  | 503675 | PA0980 | 2026-01-21 | PADMOUNT | 050KVA, 12470GRDY/7200, 240/120, NT, 2HV, WELLS, +INSERT
777626.002 | 14523159 | 126 |  | 503675 | PA0980 | 2026-01-19 | PADMOUNT | 167KVA, 13200GRDY/7620, 240/120, NT, 2HV, WELLS, +INSERT
777639.001 | 14523162 | 126 |  | 501187 | GA0613 | 2026-01-15 | PADMOUNT | 025KVA, 12.47GRDY/7.2 X 24.94GRDY/14.4, 240/120, NT, 2HV, WELLS
777639.001 | 14523163 | 126 |  | 501187 | GA0613 | 2026-01-15 | PADMOUNT | 025KVA, 12.47GRDY/7.2 X 24.94GRDY/14.4, 240/120, NT, 2HV, WELLS
777639.001 | 14523164 | 126 |  | 501187 | GA0613 | 2026-01-19 | PADMOUNT | 025KVA, 12.47GRDY/7.2 X 24.94GRDY/14.4, 240/120, NT, 2HV, WELLS
777639.001 | 14523165 | 126 |  | 501187 | GA0613 | 2026-01-19 | PADMOUNT | 025KVA, 12.47GRDY/7.2 X 24.94GRDY/14.4, 240/120, NT, 2HV, WELLS
777639.001 | 14523166 | 126 |  | 501187 | GA0613 | 2026-01-19 | PADMOUNT | 025KVA, 12.47GRDY/7.2 X 24.94GRDY/14.4, 240/120, NT, 2HV, WELLS
777639.001 | 14523167 | 126 |  | 501187 | GA0613 | 2026-01-19 | PADMOUNT | 025KVA, 12.47GRDY/7.2 X 24.94GRDY/14.4, 240/120, NT, 2HV, WELLS
777639.001 | 14523168 | 126 |  | 501187 | GA0613 | 2026-01-19 | PADMOUNT | 025KVA, 12.47GRDY/7.2 X 24.94GRDY/14.4, 240/120, NT, 2HV, WELLS
777639.001 | 14523169 | 126 |  | 501187 | GA0613 | 2026-01-19 | PADMOUNT | 025KVA, 12.47GRDY/7.2 X 24.94GRDY/14.4, 240/120, NT, 2HV, WELLS
777639.001 | 14523170 | 126 |  | 501187 | GA0613 | 2026-01-19 | PADMOUNT | 025KVA, 12.47GRDY/7.2 X 24.94GRDY/14.4, 240/120, NT, 2HV, WELLS
777639.001 | 14523171 | 126 |  | 501187 | GA0613 | 2026-01-19 | PADMOUNT | 025KVA, 12.47GRDY/7.2 X 24.94GRDY/14.4, 240/120, NT, 2HV, WELLS
777639.001 | 14523172 | 126 |  | 501187 | GA0613 | 2026-01-19 | PADMOUNT | 025KVA, 12.47GRDY/7.2 X 24.94GRDY/14.4, 240/120, NT, 2HV, WELLS
777639.001 | 14523173 | 126 |  | 501187 | GA0613 | 2026-01-19 | PADMOUNT | 025KVA, 12.47GRDY/7.2 X 24.94GRDY/14.4, 240/120, NT, 2HV, WELLS
777639.001 | 14523174 | 126 |  | 501187 | GA0613 | 2026-01-19 | PADMOUNT | 025KVA, 12.47GRDY/7.2 X 24.94GRDY/14.4, 240/120, NT, 2HV, WELLS
777639.001 | 14523175 | 126 |  | 501187 | GA0613 | 2026-01-19 | PADMOUNT | 025KVA, 12.47GRDY/7.2 X 24.94GRDY/14.4, 240/120, NT, 2HV, WELLS
777639.001 | 14523176 | 126 |  | 501187 | GA0613 | 2026-01-19 | PADMOUNT | 025KVA, 12.47GRDY/7.2 X 24.94GRDY/14.4, 240/120, NT, 2HV, WELLS
777639.001 | 14523177 | 126 |  | 501187 | GA0613 | 2026-01-19 | PADMOUNT | 025KVA, 12.47GRDY/7.2 X 24.94GRDY/14.4, 240/120, NT, 2HV, WELLS
777639.001 | 14523178 | 126 |  | 501187 | GA0613 | 2026-01-19 | PADMOUNT | 025KVA, 12.47GRDY/7.2 X 24.94GRDY/14.4, 240/120, NT, 2HV, WELLS
777639.001 | 14523179 | 126 |  | 501187 | GA0613 | 2026-01-19 | PADMOUNT | 025KVA, 12.47GRDY/7.2 X 24.94GRDY/14.4, 240/120, NT, 2HV, WELLS
777639.001 | 14523180 | 126 |  | 501187 | GA0613 | 2026-01-19 | PADMOUNT | 025KVA, 12.47GRDY/7.2 X 24.94GRDY/14.4, 240/120, NT, 2HV, WELLS
777639.001 | 14523181 | 126 |  | 501187 | GA0613 | 2026-01-19 | PADMOUNT | 025KVA, 12.47GRDY/7.2 X 24.94GRDY/14.4, 240/120, NT, 2HV, WELLS
777639.001 | 14523182 | 126 |  | 501187 | GA0613 | 2026-01-19 | PADMOUNT | 025KVA, 12.47GRDY/7.2 X 24.94GRDY/14.4, 240/120, NT, 2HV, WELLS
777639.001 | 14523183 | 126 |  | 501187 | GA0613 | 2026-01-19 | PADMOUNT | 025KVA, 12.47GRDY/7.2 X 24.94GRDY/14.4, 240/120, NT, 2HV, WELLS
777639.001 | 14523184 | 126 |  | 501187 | GA0613 | 2026-01-19 | PADMOUNT | 025KVA, 12.47GRDY/7.2 X 24.94GRDY/14.4, 240/120, NT, 2HV, WELLS
777639.001 | 14523185 | 126 |  | 501187 | GA0613 | 2026-01-19 | PADMOUNT | 025KVA, 12.47GRDY/7.2 X 24.94GRDY/14.4, 240/120, NT, 2HV, WELLS
777639.001 | 14523186 | 126 |  | 501187 | GA0613 | 2026-01-19 | PADMOUNT | 025KVA, 12.47GRDY/7.2 X 24.94GRDY/14.4, 240/120, NT, 2HV, WELLS
777639.001 | 14523187 | 126 |  | 501187 | GA0613 | 2026-01-19 | PADMOUNT | 025KVA, 12.47GRDY/7.2 X 24.94GRDY/14.4, 240/120, NT, 2HV, WELLS
777639.001 | 14523188 | 126 |  | 501187 | GA0613 | 2026-01-19 | PADMOUNT | 025KVA, 12.47GRDY/7.2 X 24.94GRDY/14.4, 240/120, NT, 2HV, WELLS
777639.001 | 14523189 | 126 |  | 501187 | GA0613 | 2026-01-19 | PADMOUNT | 025KVA, 12.47GRDY/7.2 X 24.94GRDY/14.4, 240/120, NT, 2HV, WELLS
777639.001 | 14523190 | 126 |  | 501187 | GA0613 | 2026-01-19 | PADMOUNT | 025KVA, 12.47GRDY/7.2 X 24.94GRDY/14.4, 240/120, NT, 2HV, WELLS
777639.001 | 14523191 | 126 |  | 501187 | GA0613 | 2026-01-19 | PADMOUNT | 025KVA, 12.47GRDY/7.2 X 24.94GRDY/14.4, 240/120, NT, 2HV, WELLS
777639.001 | 14523192 | 126 |  | 501187 | GA0613 | 2026-01-19 | PADMOUNT | 025KVA, 12.47GRDY/7.2 X 24.94GRDY/14.4, 240/120, NT, 2HV, WELLS
777639.001 | 14523193 | 126 |  | 501187 | GA0613 | 2026-01-19 | PADMOUNT | 025KVA, 12.47GRDY/7.2 X 24.94GRDY/14.4, 240/120, NT, 2HV, WELLS
777639.001 | 14523194 | 126 |  | 501187 | GA0613 | 2026-01-19 | PADMOUNT | 025KVA, 12.47GRDY/7.2 X 24.94GRDY/14.4, 240/120, NT, 2HV, WELLS
777641.001 | 14523195 | 126 |  | 501071 | GA0613 | 2026-01-21 | PADMOUNT | 167KVA, 24940GRDY/14400, 240/120, NT, 2HV, WELLS, +INSERT
777641.001 | 14523196 | 126 |  | 501071 | GA0613 | 2026-01-21 | PADMOUNT | 167KVA, 24940GRDY/14400, 240/120, NT, 2HV, WELLS, +INSERT
777641.001 | 14523198 | 126 |  | 501071 | GA0613 | 2026-01-21 | PADMOUNT | 167KVA, 24940GRDY/14400, 240/120, NT, 2HV, WELLS, +INSERT
777641.001 | 14523199 | 126 |  | 501071 | GA0613 | 2026-01-21 | PADMOUNT | 167KVA, 24940GRDY/14400, 240/120, NT, 2HV, WELLS, +INSERT
777641.001 | 14523200 | 126 |  | 501071 | GA0613 | 2026-01-21 | PADMOUNT | 167KVA, 24940GRDY/14400, 240/120, NT, 2HV, WELLS, +INSERT
777641.001 | 14523201 | 126 |  | 501071 | GA0613 | 2026-01-21 | PADMOUNT | 167KVA, 24940GRDY/14400, 240/120, NT, 2HV, WELLS, +INSERT
777647.002 | 14523210 | 126 |  | 501350 | GA0613 | 2026-01-21 | PADMOUNT | 075KVA, 12.47GRDY/7.2 X 24.94GRDY/14.4, 240/120, NT, 2HV, WELLS, +INSERT
777647.002 | 14523211 | 126 |  | 501350 | GA0613 | 2026-01-21 | PADMOUNT | 075KVA, 12.47GRDY/7.2 X 24.94GRDY/14.4, 240/120, NT, 2HV, WELLS, +INSERT
777647.002 | 14523212 | 126 |  | 501350 | GA0613 | 2026-01-21 | PADMOUNT | 075KVA, 12.47GRDY/7.2 X 24.94GRDY/14.4, 240/120, NT, 2HV, WELLS, +INSERT
777647.002 | 14523213 | 126 |  | 501350 | GA0613 | 2026-01-21 | PADMOUNT | 075KVA, 12.47GRDY/7.2 X 24.94GRDY/14.4, 240/120, NT, 2HV, WELLS, +INSERT
777647.002 | 14523214 | 126 |  | 501350 | GA0613 | 2026-01-21 | PADMOUNT | 075KVA, 12.47GRDY/7.2 X 24.94GRDY/14.4, 240/120, NT, 2HV, WELLS, +INSERT
777647.002 | 14523215 | 126 |  | 501350 | GA0613 | 2026-01-21 | PADMOUNT | 075KVA, 12.47GRDY/7.2 X 24.94GRDY/14.4, 240/120, NT, 2HV, WELLS, +INSERT
777711.002 | 14523223 | 126 | 1152304 | 500986 | WI0002 | 2026-01-20 | PADMOUNT | 050KVA, 24940GRDY/14400, 240/120, NT, 2HV, WELLS, +INSERT
777711.002 | 14523224 | 126 | 1152305 | 500986 | WI0002 | 2026-01-20 | PADMOUNT | 050KVA, 24940GRDY/14400, 240/120, NT, 2HV, WELLS, +INSERT
777711.002 | 14523225 | 126 | 1152306 | 500986 | WI0002 | 2026-01-20 | PADMOUNT | 050KVA, 24940GRDY/14400, 240/120, NT, 2HV, WELLS, +INSERT
777711.002 | 14523226 | 126 | 1152307 | 500986 | WI0002 | 2026-01-20 | PADMOUNT | 050KVA, 24940GRDY/14400, 240/120, NT, 2HV, WELLS, +INSERT
777711.002 | 14523227 | 126 | 1152308 | 500986 | WI0002 | 2026-01-20 | PADMOUNT | 050KVA, 24940GRDY/14400, 240/120, NT, 2HV, WELLS, +INSERT
777711.002 | 14523228 | 126 | 1152309 | 500986 | WI0002 | 2026-01-20 | PADMOUNT | 050KVA, 24940GRDY/14400, 240/120, NT, 2HV, WELLS, +INSERT
777711.002 | 14523229 | 126 | 1152310 | 500986 | WI0002 | 2026-01-20 | PADMOUNT | 050KVA, 24940GRDY/14400, 240/120, NT, 2HV, WELLS, +INSERT
777711.002 | 14523230 | 126 | 1152311 | 500986 | WI0002 | 2026-01-20 | PADMOUNT | 050KVA, 24940GRDY/14400, 240/120, NT, 2HV, WELLS, +INSERT
777711.102 | 14523231 | 126 | 1152312 | 500986 | WI0002 | 2026-01-20 | PADMOUNT | 050KVA, 24940GRDY/14400, 240/120, NT, 2HV, WELLS, +INSERT
777711.102 | 14523232 | 126 | 1152313 | 500986 | WI0002 | 2026-01-20 | PADMOUNT | 050KVA, 24940GRDY/14400, 240/120, NT, 2HV, WELLS, +INSERT
777711.102 | 14523233 | 126 | 1152314 | 500986 | WI0002 | 2026-01-20 | PADMOUNT | 050KVA, 24940GRDY/14400, 240/120, NT, 2HV, WELLS, +INSERT
777711.102 | 14523234 | 126 | 1152315 | 500986 | WI0002 | 2026-01-20 | PADMOUNT | 050KVA, 24940GRDY/14400, 240/120, NT, 2HV, WELLS, +INSERT
777711.102 | 14523235 | 126 | 1152316 | 500986 | WI0002 | 2026-01-20 | PADMOUNT | 050KVA, 24940GRDY/14400, 240/120, NT, 2HV, WELLS, +INSERT
777711.102 | 14523236 | 126 | 1152317 | 500986 | WI0002 | 2026-01-20 | PADMOUNT | 050KVA, 24940GRDY/14400, 240/120, NT, 2HV, WELLS, +INSERT
777711.102 | 14523237 | 126 | 1152318 | 500986 | WI0002 | 2026-01-20 | PADMOUNT | 050KVA, 24940GRDY/14400, 240/120, NT, 2HV, WELLS, +INSERT
777711.102 | 14523238 | 126 | 1152319 | 500986 | WI0002 | 2026-01-20 | PADMOUNT | 050KVA, 24940GRDY/14400, 240/120, NT, 2HV, WELLS, +INSERT
777711.102 | 14523239 | 126 | 1152320 | 500986 | WI0002 | 2026-01-20 | PADMOUNT | 050KVA, 24940GRDY/14400, 240/120, NT, 2HV, WELLS, +INSERT
777711.102 | 14523240 | 126 | 1152321 | 500986 | WI0002 | 2026-01-20 | PADMOUNT | 050KVA, 24940GRDY/14400, 240/120, NT, 2HV, WELLS, +INSERT
777711.102 | 14523241 | 126 | 1152322 | 500986 | WI0002 | 2026-01-20 | PADMOUNT | 050KVA, 24940GRDY/14400, 240/120, NT, 2HV, WELLS, +INSERT
777711.102 | 14523242 | 126 | 1152323 | 500986 | WI0002 | 2026-01-20 | PADMOUNT | 050KVA, 24940GRDY/14400, 240/120, NT, 2HV, WELLS, +INSERT
777724.001 | 14523280 | 126 |  | 510661 | WI0002 | 2026-01-20 | PADMOUNT | 037KVA, 13800GRDY/7970, 240/120, NT, 2HV, WELLS, +INSERT
777724.001 | 14523281 | 126 |  | 510661 | WI0002 | 2026-01-20 | PADMOUNT | 037KVA, 13800GRDY/7970, 240/120, NT, 2HV, WELLS, +INSERT
777724.001 | 14523282 | 126 |  | 510661 | WI0002 | 2026-01-20 | PADMOUNT | 037KVA, 13800GRDY/7970, 240/120, NT, 2HV, WELLS, +INSERT
777724.001 | 14523283 | 126 |  | 510661 | WI0002 | 2026-01-20 | PADMOUNT | 037KVA, 13800GRDY/7970, 240/120, NT, 2HV, WELLS, +INSERT
777724.001 | 14523284 | 126 |  | 510661 | WI0002 | 2026-01-20 | PADMOUNT | 037KVA, 13800GRDY/7970, 240/120, NT, 2HV, WELLS, +INSERT
777724.001 | 14523285 | 126 |  | 510661 | WI0002 | 2026-01-20 | PADMOUNT | 037KVA, 13800GRDY/7970, 240/120, NT, 2HV, WELLS, +INSERT
777724.001 | 14523286 | 126 |  | 510661 | WI0002 | 2026-01-20 | PADMOUNT | 037KVA, 13800GRDY/7970, 240/120, NT, 2HV, WELLS, +INSERT
777724.001 | 14523287 | 126 |  | 510661 | WI0002 | 2026-01-20 | PADMOUNT | 037KVA, 13800GRDY/7970, 240/120, NT, 2HV, WELLS, +INSERT
777724.001 | 14523288 | 126 |  | 510661 | WI0002 | 2026-01-20 | PADMOUNT | 037KVA, 13800GRDY/7970, 240/120, NT, 2HV, WELLS, +INSERT
777724.001 | 14523289 | 126 |  | 510661 | WI0002 | 2026-01-20 | PADMOUNT | 037KVA, 13800GRDY/7970, 240/120, NT, 2HV, WELLS, +INSERT
777724.001 | 14523290 | 126 |  | 510661 | WI0002 | 2026-01-20 | PADMOUNT | 037KVA, 13800GRDY/7970, 240/120, NT, 2HV, WELLS, +INSERT
777724.001 | 14523291 | 126 |  | 510661 | WI0002 | 2026-01-20 | PADMOUNT | 037KVA, 13800GRDY/7970, 240/120, NT, 2HV, WELLS, +INSERT
777724.001 | 14523292 | 126 |  | 510661 | WI0002 | 2026-01-20 | PADMOUNT | 037KVA, 13800GRDY/7970, 240/120, NT, 2HV, WELLS, +INSERT
777724.001 | 14523293 | 126 |  | 510661 | WI0002 | 2026-01-20 | PADMOUNT | 037KVA, 13800GRDY/7970, 240/120, NT, 2HV, WELLS, +INSERT
777724.001 | 14523294 | 126 |  | 510661 | WI0002 | 2026-01-20 | PADMOUNT | 037KVA, 13800GRDY/7970, 240/120, NT, 2HV, WELLS, +INSERT
777724.001 | 14523295 | 126 |  | 510661 | WI0002 | 2026-01-20 | PADMOUNT | 037KVA, 13800GRDY/7970, 240/120, NT, 2HV, WELLS, +INSERT
777724.001 | 14523296 | 126 |  | 510661 | WI0002 | 2026-01-20 | PADMOUNT | 037KVA, 13800GRDY/7970, 240/120, NT, 2HV, WELLS, +INSERT
777724.001 | 14523297 | 126 |  | 510661 | WI0002 | 2026-01-20 | PADMOUNT | 037KVA, 13800GRDY/7970, 240/120, NT, 2HV, WELLS, +INSERT
777724.001 | 14523298 | 126 |  | 510661 | WI0002 | 2026-01-20 | PADMOUNT | 037KVA, 13800GRDY/7970, 240/120, NT, 2HV, WELLS, +INSERT
777724.101 | 14523299 | 126 |  | 510661 | WI0002 | 2026-01-20 | PADMOUNT | 037KVA, 13800GRDY/7970, 240/120, NT, 2HV, WELLS, +INSERT
777724.101 | 14523300 | 126 |  | 510661 | WI0002 | 2026-01-20 | PADMOUNT | 037KVA, 13800GRDY/7970, 240/120, NT, 2HV, WELLS, +INSERT
777724.101 | 14523301 | 126 |  | 510661 | WI0002 | 2026-01-20 | PADMOUNT | 037KVA, 13800GRDY/7970, 240/120, NT, 2HV, WELLS, +INSERT
777724.101 | 14523302 | 126 |  | 510661 | WI0002 | 2026-01-20 | PADMOUNT | 037KVA, 13800GRDY/7970, 240/120, NT, 2HV, WELLS, +INSERT
777724.101 | 14523303 | 126 |  | 510661 | WI0002 | 2026-01-20 | PADMOUNT | 037KVA, 13800GRDY/7970, 240/120, NT, 2HV, WELLS, +INSERT
777724.101 | 14523304 | 126 |  | 510661 | WI0002 | 2026-01-20 | PADMOUNT | 037KVA, 13800GRDY/7970, 240/120, NT, 2HV, WELLS, +INSERT
777724.101 | 14523305 | 126 |  | 510661 | WI0002 | 2026-01-20 | PADMOUNT | 037KVA, 13800GRDY/7970, 240/120, NT, 2HV, WELLS, +INSERT
777724.101 | 14523306 | 126 |  | 510661 | WI0002 | 2026-01-20 | PADMOUNT | 037KVA, 13800GRDY/7970, 240/120, NT, 2HV, WELLS, +INSERT
777724.101 | 14523307 | 126 |  | 510661 | WI0002 | 2026-01-20 | PADMOUNT | 037KVA, 13800GRDY/7970, 240/120, NT, 2HV, WELLS, +INSERT
777724.101 | 14523308 | 126 |  | 510661 | WI0002 | 2026-01-20 | PADMOUNT | 037KVA, 13800GRDY/7970, 240/120, NT, 2HV, WELLS, +INSERT
777724.101 | 14523309 | 126 |  | 510661 | WI0002 | 2026-01-20 | PADMOUNT | 037KVA, 13800GRDY/7970, 240/120, NT, 2HV, WELLS, +INSERT
777724.101 | 14523310 | 126 |  | 510661 | WI0002 | 2026-01-20 | PADMOUNT | 037KVA, 13800GRDY/7970, 240/120, NT, 2HV, WELLS, +INSERT
777724.101 | 14523311 | 126 |  | 510661 | WI0002 | 2026-01-20 | PADMOUNT | 037KVA, 13800GRDY/7970, 240/120, NT, 2HV, WELLS, +INSERT
777724.101 | 14523312 | 126 |  | 510661 | WI0002 | 2026-01-20 | PADMOUNT | 037KVA, 13800GRDY/7970, 240/120, NT, 2HV, WELLS, +INSERT
777724.101 | 14523313 | 126 |  | 510661 | WI0002 | 2026-01-20 | PADMOUNT | 037KVA, 13800GRDY/7970, 240/120, NT, 2HV, WELLS, +INSERT
777724.101 | 14523314 | 126 |  | 510661 | WI0002 | 2026-01-20 | PADMOUNT | 037KVA, 13800GRDY/7970, 240/120, NT, 2HV, WELLS, +INSERT
777724.101 | 14523315 | 126 |  | 510661 | WI0002 | 2026-01-20 | PADMOUNT | 037KVA, 13800GRDY/7970, 240/120, NT, 2HV, WELLS, +INSERT
777724.101 | 14523316 | 126 |  | 510661 | WI0002 | 2026-01-20 | PADMOUNT | 037KVA, 13800GRDY/7970, 240/120, NT, 2HV, WELLS, +INSERT
777724.101 | 14523317 | 126 |  | 510661 | WI0002 | 2026-01-20 | PADMOUNT | 037KVA, 13800GRDY/7970, 240/120, NT, 2HV, WELLS, +INSERT
777724.002 | 14523318 | 126 |  | 510661 | WI0002 | 2026-01-20 | PADMOUNT | 050KVA, 13800GRDY/7970, 240/120, NT, 2HV, WELLS, +INSERT
777724.002 | 14523319 | 126 |  | 510661 | WI0002 | 2026-01-20 | PADMOUNT | 050KVA, 13800GRDY/7970, 240/120, NT, 2HV, WELLS, +INSERT
777724.002 | 14523320 | 126 |  | 510661 | WI0002 | 2026-01-20 | PADMOUNT | 050KVA, 13800GRDY/7970, 240/120, NT, 2HV, WELLS, +INSERT
777724.002 | 14523321 | 126 |  | 510661 | WI0002 | 2026-01-20 | PADMOUNT | 050KVA, 13800GRDY/7970, 240/120, NT, 2HV, WELLS, +INSERT
777724.002 | 14523322 | 126 |  | 510661 | WI0002 | 2026-01-20 | PADMOUNT | 050KVA, 13800GRDY/7970, 240/120, NT, 2HV, WELLS, +INSERT
777724.002 | 14523323 | 126 |  | 510661 | WI0002 | 2026-01-20 | PADMOUNT | 050KVA, 13800GRDY/7970, 240/120, NT, 2HV, WELLS, +INSERT
777724.002 | 14523324 | 126 |  | 510661 | WI0002 | 2026-01-20 | PADMOUNT | 050KVA, 13800GRDY/7970, 240/120, NT, 2HV, WELLS, +INSERT
777724.002 | 14523325 | 126 |  | 510661 | WI0002 | 2026-01-20 | PADMOUNT | 050KVA, 13800GRDY/7970, 240/120, NT, 2HV, WELLS, +INSERT
777724.002 | 14523326 | 126 |  | 510661 | WI0002 | 2026-01-20 | PADMOUNT | 050KVA, 13800GRDY/7970, 240/120, NT, 2HV, WELLS, +INSERT
777724.002 | 14523327 | 126 |  | 510661 | WI0002 | 2026-01-20 | PADMOUNT | 050KVA, 13800GRDY/7970, 240/120, NT, 2HV, WELLS, +INSERT
777724.002 | 14523328 | 126 |  | 510661 | WI0002 | 2026-01-20 | PADMOUNT | 050KVA, 13800GRDY/7970, 240/120, NT, 2HV, WELLS, +INSERT
777724.002 | 14523329 | 126 |  | 510661 | WI0002 | 2026-01-20 | PADMOUNT | 050KVA, 13800GRDY/7970, 240/120, NT, 2HV, WELLS, +INSERT
777724.002 | 14523330 | 126 |  | 510661 | WI0002 | 2026-01-20 | PADMOUNT | 050KVA, 13800GRDY/7970, 240/120, NT, 2HV, WELLS, +INSERT
777724.002 | 14523331 | 126 |  | 510661 | WI0002 | 2026-01-20 | PADMOUNT | 050KVA, 13800GRDY/7970, 240/120, NT, 2HV, WELLS, +INSERT
777724.002 | 14523332 | 126 |  | 510661 | WI0002 | 2026-01-20 | PADMOUNT | 050KVA, 13800GRDY/7970, 240/120, NT, 2HV, WELLS, +INSERT
777724.002 | 14523333 | 126 |  | 510661 | WI0002 | 2026-01-20 | PADMOUNT | 050KVA, 13800GRDY/7970, 240/120, NT, 2HV, WELLS, +INSERT
777724.002 | 14523334 | 126 |  | 510661 | WI0002 | 2026-01-20 | PADMOUNT | 050KVA, 13800GRDY/7970, 240/120, NT, 2HV, WELLS, +INSERT
777724.002 | 14523335 | 126 |  | 510661 | WI0002 | 2026-01-20 | PADMOUNT | 050KVA, 13800GRDY/7970, 240/120, NT, 2HV, WELLS, +INSERT
777724.002 | 14523336 | 126 |  | 510661 | WI0002 | 2026-01-20 | PADMOUNT | 050KVA, 13800GRDY/7970, 240/120, NT, 2HV, WELLS, +INSERT
777724.102 | 14523337 | 126 |  | 510661 | WI0002 | 2026-01-20 | PADMOUNT | 050KVA, 13800GRDY/7970, 240/120, NT, 2HV, WELLS, +INSERT
777724.102 | 14523338 | 126 |  | 510661 | WI0002 | 2026-01-20 | PADMOUNT | 050KVA, 13800GRDY/7970, 240/120, NT, 2HV, WELLS, +INSERT
777724.102 | 14523339 | 126 |  | 510661 | WI0002 | 2026-01-20 | PADMOUNT | 050KVA, 13800GRDY/7970, 240/120, NT, 2HV, WELLS, +INSERT
777724.102 | 14523340 | 126 |  | 510661 | WI0002 | 2026-01-20 | PADMOUNT | 050KVA, 13800GRDY/7970, 240/120, NT, 2HV, WELLS, +INSERT
777724.102 | 14523341 | 126 |  | 510661 | WI0002 | 2026-01-20 | PADMOUNT | 050KVA, 13800GRDY/7970, 240/120, NT, 2HV, WELLS, +INSERT
777724.102 | 14523342 | 126 |  | 510661 | WI0002 | 2026-01-20 | PADMOUNT | 050KVA, 13800GRDY/7970, 240/120, NT, 2HV, WELLS, +INSERT
777724.102 | 14523343 | 126 |  | 510661 | WI0002 | 2026-01-20 | PADMOUNT | 050KVA, 13800GRDY/7970, 240/120, NT, 2HV, WELLS, +INSERT
777724.102 | 14523344 | 126 |  | 510661 | WI0002 | 2026-01-20 | PADMOUNT | 050KVA, 13800GRDY/7970, 240/120, NT, 2HV, WELLS, +INSERT
777724.102 | 14523345 | 126 |  | 510661 | WI0002 | 2026-01-20 | PADMOUNT | 050KVA, 13800GRDY/7970, 240/120, NT, 2HV, WELLS, +INSERT
777724.102 | 14523346 | 126 |  | 510661 | WI0002 | 2026-01-20 | PADMOUNT | 050KVA, 13800GRDY/7970, 240/120, NT, 2HV, WELLS, +INSERT
777724.102 | 14523347 | 126 |  | 510661 | WI0002 | 2026-01-20 | PADMOUNT | 050KVA, 13800GRDY/7970, 240/120, NT, 2HV, WELLS, +INSERT
777724.102 | 14523348 | 126 |  | 510661 | WI0002 | 2026-01-20 | PADMOUNT | 050KVA, 13800GRDY/7970, 240/120, NT, 2HV, WELLS, +INSERT
777724.102 | 14523349 | 126 |  | 510661 | WI0002 | 2026-01-20 | PADMOUNT | 050KVA, 13800GRDY/7970, 240/120, NT, 2HV, WELLS, +INSERT
777724.102 | 14523350 | 126 |  | 510661 | WI0002 | 2026-01-20 | PADMOUNT | 050KVA, 13800GRDY/7970, 240/120, NT, 2HV, WELLS, +INSERT
777724.102 | 14523351 | 126 |  | 510661 | WI0002 | 2026-01-20 | PADMOUNT | 050KVA, 13800GRDY/7970, 240/120, NT, 2HV, WELLS, +INSERT
777724.102 | 14523352 | 126 |  | 510661 | WI0002 | 2026-01-20 | PADMOUNT | 050KVA, 13800GRDY/7970, 240/120, NT, 2HV, WELLS, +INSERT
777724.102 | 14523353 | 126 |  | 510661 | WI0002 | 2026-01-20 | PADMOUNT | 050KVA, 13800GRDY/7970, 240/120, NT, 2HV, WELLS, +INSERT
777724.102 | 14523354 | 126 |  | 510661 | WI0002 | 2026-01-20 | PADMOUNT | 050KVA, 13800GRDY/7970, 240/120, NT, 2HV, WELLS, +INSERT
777724.102 | 14523355 | 126 |  | 510661 | WI0002 | 2026-01-20 | PADMOUNT | 050KVA, 13800GRDY/7970, 240/120, NT, 2HV, WELLS, +INSERT
777761.001 | 14523369 | 126 |  | 506627 | AZ1515 | 2026-01-19 | PADMOUNT | 025KVA, 13800GRDY/7970, 240/120, NT, 2HV, WELLS
777761.001 | 14523370 | 126 |  | 506627 | AZ1515 | 2026-01-19 | PADMOUNT | 025KVA, 13800GRDY/7970, 240/120, NT, 2HV, WELLS
777761.001 | 14523371 | 126 |  | 506627 | AZ1515 | 2026-01-19 | PADMOUNT | 025KVA, 13800GRDY/7970, 240/120, NT, 2HV, WELLS
777761.001 | 14523372 | 126 |  | 506627 | AZ1515 | 2026-01-19 | PADMOUNT | 025KVA, 13800GRDY/7970, 240/120, NT, 2HV, WELLS
777761.001 | 14523373 | 126 |  | 506627 | AZ1515 | 2026-01-19 | PADMOUNT | 025KVA, 13800GRDY/7970, 240/120, NT, 2HV, WELLS
777761.001 | 14523374 | 126 |  | 506627 | AZ1515 | 2026-01-19 | PADMOUNT | 025KVA, 13800GRDY/7970, 240/120, NT, 2HV, WELLS
777761.001 | 14523375 | 126 |  | 506627 | AZ1515 | 2026-01-19 | PADMOUNT | 025KVA, 13800GRDY/7970, 240/120, NT, 2HV, WELLS
777761.001 | 14523376 | 126 |  | 506627 | AZ1515 | 2026-01-19 | PADMOUNT | 025KVA, 13800GRDY/7970, 240/120, NT, 2HV, WELLS
777761.001 | 14523377 | 126 |  | 506627 | AZ1515 | 2026-01-19 | PADMOUNT | 025KVA, 13800GRDY/7970, 240/120, NT, 2HV, WELLS
777761.001 | 14523378 | 126 |  | 506627 | AZ1515 | 2026-01-19 | PADMOUNT | 025KVA, 13800GRDY/7970, 240/120, NT, 2HV, WELLS
777761.002 | 14523379 | 126 |  | 506627 | AZ1515 | 2026-01-19 | PADMOUNT | 050KVA, 13800GRDY/7970, 240/120, NT, 2HV, WELLS
777761.002 | 14523380 | 126 |  | 506627 | AZ1515 | 2026-01-19 | PADMOUNT | 050KVA, 13800GRDY/7970, 240/120, NT, 2HV, WELLS
777761.002 | 14523381 | 126 |  | 506627 | AZ1515 | 2026-01-19 | PADMOUNT | 050KVA, 13800GRDY/7970, 240/120, NT, 2HV, WELLS
777761.002 | 14523382 | 126 |  | 506627 | AZ1515 | 2026-01-19 | PADMOUNT | 050KVA, 13800GRDY/7970, 240/120, NT, 2HV, WELLS
777761.002 | 14523383 | 126 |  | 506627 | AZ1515 | 2026-01-19 | PADMOUNT | 050KVA, 13800GRDY/7970, 240/120, NT, 2HV, WELLS
777761.002 | 14523384 | 126 |  | 506627 | AZ1515 | 2026-01-19 | PADMOUNT | 050KVA, 13800GRDY/7970, 240/120, NT, 2HV, WELLS
777761.002 | 14523385 | 126 |  | 506627 | AZ1515 | 2026-01-19 | PADMOUNT | 050KVA, 13800GRDY/7970, 240/120, NT, 2HV, WELLS
777761.002 | 14523386 | 126 |  | 506627 | AZ1515 | 2026-01-19 | PADMOUNT | 050KVA, 13800GRDY/7970, 240/120, NT, 2HV, WELLS
777761.002 | 14523387 | 126 |  | 506627 | AZ1515 | 2026-01-19 | PADMOUNT | 050KVA, 13800GRDY/7970, 240/120, NT, 2HV, WELLS
777761.002 | 14523388 | 126 |  | 506627 | AZ1515 | 2026-01-19 | PADMOUNT | 050KVA, 13800GRDY/7970, 240/120, NT, 2HV, WELLS
777901.001 | 14523389 | 126 |  | 511520 | OR0269 | 2026-01-19 | PADMOUNT | 025KVA, 12470GRDY/7200, 240/120, NT, 2HV, WELLS, +INSERT
777901.001 | 14523390 | 126 |  | 511520 | OR0269 | 2026-01-19 | PADMOUNT | 025KVA, 12470GRDY/7200, 240/120, NT, 2HV, WELLS, +INSERT
777901.001 | 14523391 | 126 |  | 511520 | OR0269 | 2026-01-19 | PADMOUNT | 025KVA, 12470GRDY/7200, 240/120, NT, 2HV, WELLS, +INSERT
777901.001 | 14523392 | 126 |  | 511520 | OR0269 | 2026-01-19 | PADMOUNT | 025KVA, 12470GRDY/7200, 240/120, NT, 2HV, WELLS, +INSERT
777901.001 | 14523393 | 126 |  | 511520 | OR0269 | 2026-01-19 | PADMOUNT | 025KVA, 12470GRDY/7200, 240/120, NT, 2HV, WELLS, +INSERT
777901.001 | 14523394 | 126 |  | 511520 | OR0269 | 2026-01-19 | PADMOUNT | 025KVA, 12470GRDY/7200, 240/120, NT, 2HV, WELLS, +INSERT
777901.001 | 14523395 | 126 |  | 511520 | OR0269 | 2026-01-19 | PADMOUNT | 025KVA, 12470GRDY/7200, 240/120, NT, 2HV, WELLS, +INSERT
777901.001 | 14523396 | 126 |  | 511520 | OR0269 | 2026-01-19 | PADMOUNT | 025KVA, 12470GRDY/7200, 240/120, NT, 2HV, WELLS, +INSERT
777901.001 | 14523397 | 126 |  | 511520 | OR0269 | 2026-01-19 | PADMOUNT | 025KVA, 12470GRDY/7200, 240/120, NT, 2HV, WELLS, +INSERT
777901.001 | 14523398 | 126 |  | 511520 | OR0269 | 2026-01-19 | PADMOUNT | 025KVA, 12470GRDY/7200, 240/120, NT, 2HV, WELLS, +INSERT
777901.001 | 14523399 | 126 |  | 511520 | OR0269 | 2026-01-19 | PADMOUNT | 025KVA, 12470GRDY/7200, 240/120, NT, 2HV, WELLS, +INSERT
777901.001 | 14523400 | 126 |  | 511520 | OR0269 | 2026-01-19 | PADMOUNT | 025KVA, 12470GRDY/7200, 240/120, NT, 2HV, WELLS, +INSERT
777901.001 | 14523401 | 126 |  | 511520 | OR0269 | 2026-01-19 | PADMOUNT | 025KVA, 12470GRDY/7200, 240/120, NT, 2HV, WELLS, +INSERT
777901.001 | 14523402 | 126 |  | 511520 | OR0269 | 2026-01-19 | PADMOUNT | 025KVA, 12470GRDY/7200, 240/120, NT, 2HV, WELLS, +INSERT
777901.001 | 14523403 | 126 |  | 511520 | OR0269 | 2026-01-19 | PADMOUNT | 025KVA, 12470GRDY/7200, 240/120, NT, 2HV, WELLS, +INSERT
777901.001 | 14523404 | 126 |  | 511520 | OR0269 | 2026-01-19 | PADMOUNT | 025KVA, 12470GRDY/7200, 240/120, NT, 2HV, WELLS, +INSERT
777901.001 | 14523405 | 126 |  | 511520 | OR0269 | 2026-01-19 | PADMOUNT | 025KVA, 12470GRDY/7200, 240/120, NT, 2HV, WELLS, +INSERT
777901.001 | 14523406 | 126 |  | 511520 | OR0269 | 2026-01-19 | PADMOUNT | 025KVA, 12470GRDY/7200, 240/120, NT, 2HV, WELLS, +INSERT
777901.001 | 14523407 | 126 |  | 511520 | OR0269 | 2026-01-19 | PADMOUNT | 025KVA, 12470GRDY/7200, 240/120, NT, 2HV, WELLS, +INSERT
777901.001 | 14523408 | 126 |  | 511520 | OR0269 | 2026-01-19 | PADMOUNT | 025KVA, 12470GRDY/7200, 240/120, NT, 2HV, WELLS, +INSERT
777901.001 | 14523409 | 126 |  | 511520 | OR0269 | 2026-01-19 | PADMOUNT | 025KVA, 12470GRDY/7200, 240/120, NT, 2HV, WELLS, +INSERT
777901.001 | 14523410 | 126 |  | 511520 | OR0269 | 2026-01-19 | PADMOUNT | 025KVA, 12470GRDY/7200, 240/120, NT, 2HV, WELLS, +INSERT
777901.001 | 14523411 | 126 |  | 511520 | OR0269 | 2026-01-19 | PADMOUNT | 025KVA, 12470GRDY/7200, 240/120, NT, 2HV, WELLS, +INSERT
777901.001 | 14523412 | 126 |  | 511520 | OR0269 | 2026-01-19 | PADMOUNT | 025KVA, 12470GRDY/7200, 240/120, NT, 2HV, WELLS, +INSERT
777901.001 | 14523413 | 126 |  | 511520 | OR0269 | 2026-01-19 | PADMOUNT | 025KVA, 12470GRDY/7200, 240/120, NT, 2HV, WELLS, +INSERT
777901.101 | 14523414 | 126 |  | 511520 | OR0269 | 2026-01-19 | PADMOUNT | 025KVA, 12470GRDY/7200, 240/120, NT, 2HV, WELLS, +INSERT
777901.101 | 14523415 | 126 |  | 511520 | OR0269 | 2026-01-19 | PADMOUNT | 025KVA, 12470GRDY/7200, 240/120, NT, 2HV, WELLS, +INSERT
777901.101 | 14523416 | 126 |  | 511520 | OR0269 | 2026-01-19 | PADMOUNT | 025KVA, 12470GRDY/7200, 240/120, NT, 2HV, WELLS, +INSERT
777901.101 | 14523417 | 126 |  | 511520 | OR0269 | 2026-01-19 | PADMOUNT | 025KVA, 12470GRDY/7200, 240/120, NT, 2HV, WELLS, +INSERT
777901.101 | 14523418 | 126 |  | 511520 | OR0269 | 2026-01-19 | PADMOUNT | 025KVA, 12470GRDY/7200, 240/120, NT, 2HV, WELLS, +INSERT
777901.101 | 14523419 | 126 |  | 511520 | OR0269 | 2026-01-19 | PADMOUNT | 025KVA, 12470GRDY/7200, 240/120, NT, 2HV, WELLS, +INSERT
777901.101 | 14523420 | 126 |  | 511520 | OR0269 | 2026-01-19 | PADMOUNT | 025KVA, 12470GRDY/7200, 240/120, NT, 2HV, WELLS, +INSERT
777901.101 | 14523421 | 126 |  | 511520 | OR0269 | 2026-01-19 | PADMOUNT | 025KVA, 12470GRDY/7200, 240/120, NT, 2HV, WELLS, +INSERT
777901.101 | 14523422 | 126 |  | 511520 | OR0269 | 2026-01-19 | PADMOUNT | 025KVA, 12470GRDY/7200, 240/120, NT, 2HV, WELLS, +INSERT
777901.101 | 14523423 | 126 |  | 511520 | OR0269 | 2026-01-19 | PADMOUNT | 025KVA, 12470GRDY/7200, 240/120, NT, 2HV, WELLS, +INSERT
777901.101 | 14523424 | 126 |  | 511520 | OR0269 | 2026-01-19 | PADMOUNT | 025KVA, 12470GRDY/7200, 240/120, NT, 2HV, WELLS, +INSERT
777901.101 | 14523425 | 126 |  | 511520 | OR0269 | 2026-01-19 | PADMOUNT | 025KVA, 12470GRDY/7200, 240/120, NT, 2HV, WELLS, +INSERT
777901.101 | 14523426 | 126 |  | 511520 | OR0269 | 2026-01-19 | PADMOUNT | 025KVA, 12470GRDY/7200, 240/120, NT, 2HV, WELLS, +INSERT
777901.101 | 14523427 | 126 |  | 511520 | OR0269 | 2026-01-19 | PADMOUNT | 025KVA, 12470GRDY/7200, 240/120, NT, 2HV, WELLS, +INSERT
777901.101 | 14523428 | 126 |  | 511520 | OR0269 | 2026-01-19 | PADMOUNT | 025KVA, 12470GRDY/7200, 240/120, NT, 2HV, WELLS, +INSERT
777947.001 | 14523499 | 126 |  | 501187 | GA0613 | 2026-01-19 | PADMOUNT | 025KVA, 12.47GRDY/7.2 X 24.94GRDY/14.4, 240/120, NT, 2HV, WELLS
777947.001 | 14523500 | 126 |  | 501187 | GA0613 | 2026-01-19 | PADMOUNT | 025KVA, 12.47GRDY/7.2 X 24.94GRDY/14.4, 240/120, NT, 2HV, WELLS
777947.001 | 14523501 | 126 |  | 501187 | GA0613 | 2026-01-19 | PADMOUNT | 025KVA, 12.47GRDY/7.2 X 24.94GRDY/14.4, 240/120, NT, 2HV, WELLS
777947.001 | 14523502 | 126 |  | 501187 | GA0613 | 2026-01-19 | PADMOUNT | 025KVA, 12.47GRDY/7.2 X 24.94GRDY/14.4, 240/120, NT, 2HV, WELLS
777947.001 | 14523503 | 126 |  | 501187 | GA0613 | 2026-01-20 | PADMOUNT | 025KVA, 12.47GRDY/7.2 X 24.94GRDY/14.4, 240/120, NT, 2HV, WELLS
777947.001 | 14523504 | 126 |  | 501187 | GA0613 | 2026-01-20 | PADMOUNT | 025KVA, 12.47GRDY/7.2 X 24.94GRDY/14.4, 240/120, NT, 2HV, WELLS
777947.001 | 14523505 | 126 |  | 501187 | GA0613 | 2026-01-20 | PADMOUNT | 025KVA, 12.47GRDY/7.2 X 24.94GRDY/14.4, 240/120, NT, 2HV, WELLS
777947.001 | 14523506 | 126 |  | 501187 | GA0613 | 2026-01-19 | PADMOUNT | 025KVA, 12.47GRDY/7.2 X 24.94GRDY/14.4, 240/120, NT, 2HV, WELLS
777947.001 | 14523507 | 126 |  | 501187 | GA0613 | 2026-01-19 | PADMOUNT | 025KVA, 12.47GRDY/7.2 X 24.94GRDY/14.4, 240/120, NT, 2HV, WELLS
777947.001 | 14523508 | 126 |  | 501187 | GA0613 | 2026-01-19 | PADMOUNT | 025KVA, 12.47GRDY/7.2 X 24.94GRDY/14.4, 240/120, NT, 2HV, WELLS
777947.001 | 14523509 | 126 |  | 501187 | GA0613 | 2026-01-19 | PADMOUNT | 025KVA, 12.47GRDY/7.2 X 24.94GRDY/14.4, 240/120, NT, 2HV, WELLS
777947.001 | 14523510 | 126 |  | 501187 | GA0613 | 2026-01-20 | PADMOUNT | 025KVA, 12.47GRDY/7.2 X 24.94GRDY/14.4, 240/120, NT, 2HV, WELLS
777947.001 | 14523511 | 126 |  | 501187 | GA0613 | 2026-01-20 | PADMOUNT | 025KVA, 12.47GRDY/7.2 X 24.94GRDY/14.4, 240/120, NT, 2HV, WELLS
777947.001 | 14523512 | 126 |  | 501187 | GA0613 | 2026-01-20 | PADMOUNT | 025KVA, 12.47GRDY/7.2 X 24.94GRDY/14.4, 240/120, NT, 2HV, WELLS
777947.001 | 14523513 | 126 |  | 501187 | GA0613 | 2026-01-20 | PADMOUNT | 025KVA, 12.47GRDY/7.2 X 24.94GRDY/14.4, 240/120, NT, 2HV, WELLS
777947.001 | 14523514 | 126 |  | 501187 | GA0613 | 2026-01-20 | PADMOUNT | 025KVA, 12.47GRDY/7.2 X 24.94GRDY/14.4, 240/120, NT, 2HV, WELLS
777947.001 | 14523515 | 126 |  | 501187 | GA0613 | 2026-01-20 | PADMOUNT | 025KVA, 12.47GRDY/7.2 X 24.94GRDY/14.4, 240/120, NT, 2HV, WELLS
777947.001 | 14523516 | 126 |  | 501187 | GA0613 | 2026-01-20 | PADMOUNT | 025KVA, 12.47GRDY/7.2 X 24.94GRDY/14.4, 240/120, NT, 2HV, WELLS
777947.001 | 14523517 | 126 |  | 501187 | GA0613 | 2026-01-20 | PADMOUNT | 025KVA, 12.47GRDY/7.2 X 24.94GRDY/14.4, 240/120, NT, 2HV, WELLS
777947.001 | 14523518 | 126 |  | 501187 | GA0613 | 2026-01-20 | PADMOUNT | 025KVA, 12.47GRDY/7.2 X 24.94GRDY/14.4, 240/120, NT, 2HV, WELLS
777947.001 | 14523519 | 126 |  | 501187 | GA0613 | 2026-01-20 | PADMOUNT | 025KVA, 12.47GRDY/7.2 X 24.94GRDY/14.4, 240/120, NT, 2HV, WELLS
777947.001 | 14523520 | 126 |  | 501187 | GA0613 | 2026-01-20 | PADMOUNT | 025KVA, 12.47GRDY/7.2 X 24.94GRDY/14.4, 240/120, NT, 2HV, WELLS
777947.001 | 14523521 | 126 |  | 501187 | GA0613 | 2026-01-20 | PADMOUNT | 025KVA, 12.47GRDY/7.2 X 24.94GRDY/14.4, 240/120, NT, 2HV, WELLS
777947.001 | 14523522 | 126 |  | 501187 | GA0613 | 2026-01-20 | PADMOUNT | 025KVA, 12.47GRDY/7.2 X 24.94GRDY/14.4, 240/120, NT, 2HV, WELLS
777947.001 | 14523523 | 126 |  | 501187 | GA0613 | 2026-01-20 | PADMOUNT | 025KVA, 12.47GRDY/7.2 X 24.94GRDY/14.4, 240/120, NT, 2HV, WELLS
777947.001 | 14523524 | 126 |  | 501187 | GA0613 | 2026-01-20 | PADMOUNT | 025KVA, 12.47GRDY/7.2 X 24.94GRDY/14.4, 240/120, NT, 2HV, WELLS
777947.001 | 14523525 | 126 |  | 501187 | GA0613 | 2026-01-20 | PADMOUNT | 025KVA, 12.47GRDY/7.2 X 24.94GRDY/14.4, 240/120, NT, 2HV, WELLS
777947.001 | 14523526 | 126 |  | 501187 | GA0613 | 2026-01-20 | PADMOUNT | 025KVA, 12.47GRDY/7.2 X 24.94GRDY/14.4, 240/120, NT, 2HV, WELLS
777947.001 | 14523527 | 126 |  | 501187 | GA0613 | 2026-01-20 | PADMOUNT | 025KVA, 12.47GRDY/7.2 X 24.94GRDY/14.4, 240/120, NT, 2HV, WELLS
777947.001 | 14523528 | 126 |  | 501187 | GA0613 | 2026-01-20 | PADMOUNT | 025KVA, 12.47GRDY/7.2 X 24.94GRDY/14.4, 240/120, NT, 2HV, WELLS
777947.001 | 14523529 | 126 |  | 501187 | GA0613 | 2026-01-20 | PADMOUNT | 025KVA, 12.47GRDY/7.2 X 24.94GRDY/14.4, 240/120, NT, 2HV, WELLS
777947.101 | 14523530 | 126 |  | 501187 | GA0613 | 2026-01-20 | PADMOUNT | 025KVA, 12.47GRDY/7.2 X 24.94GRDY/14.4, 240/120, NT, 2HV, WELLS
777947.101 | 14523531 | 126 |  | 501187 | GA0613 | 2026-01-20 | PADMOUNT | 025KVA, 12.47GRDY/7.2 X 24.94GRDY/14.4, 240/120, NT, 2HV, WELLS
777947.101 | 14523532 | 126 |  | 501187 | GA0613 | 2026-01-20 | PADMOUNT | 025KVA, 12.47GRDY/7.2 X 24.94GRDY/14.4, 240/120, NT, 2HV, WELLS
777947.101 | 14523533 | 126 |  | 501187 | GA0613 | 2026-01-20 | PADMOUNT | 025KVA, 12.47GRDY/7.2 X 24.94GRDY/14.4, 240/120, NT, 2HV, WELLS
777947.101 | 14523534 | 126 |  | 501187 | GA0613 | 2026-01-20 | PADMOUNT | 025KVA, 12.47GRDY/7.2 X 24.94GRDY/14.4, 240/120, NT, 2HV, WELLS
777947.101 | 14523535 | 126 |  | 501187 | GA0613 | 2026-01-20 | PADMOUNT | 025KVA, 12.47GRDY/7.2 X 24.94GRDY/14.4, 240/120, NT, 2HV, WELLS
777947.101 | 14523536 | 126 |  | 501187 | GA0613 | 2026-01-20 | PADMOUNT | 025KVA, 12.47GRDY/7.2 X 24.94GRDY/14.4, 240/120, NT, 2HV, WELLS
777947.101 | 14523537 | 126 |  | 501187 | GA0613 | 2026-01-20 | PADMOUNT | 025KVA, 12.47GRDY/7.2 X 24.94GRDY/14.4, 240/120, NT, 2HV, WELLS
777947.101 | 14523538 | 126 |  | 501187 | GA0613 | 2026-01-20 | PADMOUNT | 025KVA, 12.47GRDY/7.2 X 24.94GRDY/14.4, 240/120, NT, 2HV, WELLS
777947.101 | 14523539 | 126 |  | 501187 | GA0613 | 2026-01-20 | PADMOUNT | 025KVA, 12.47GRDY/7.2 X 24.94GRDY/14.4, 240/120, NT, 2HV, WELLS
777947.101 | 14523540 | 126 |  | 501187 | GA0613 | 2026-01-20 | PADMOUNT | 025KVA, 12.47GRDY/7.2 X 24.94GRDY/14.4, 240/120, NT, 2HV, WELLS
777947.101 | 14523541 | 126 |  | 501187 | GA0613 | 2026-01-20 | PADMOUNT | 025KVA, 12.47GRDY/7.2 X 24.94GRDY/14.4, 240/120, NT, 2HV, WELLS
777947.101 | 14523542 | 126 |  | 501187 | GA0613 | 2026-01-20 | PADMOUNT | 025KVA, 12.47GRDY/7.2 X 24.94GRDY/14.4, 240/120, NT, 2HV, WELLS
777947.101 | 14523543 | 126 |  | 501187 | GA0613 | 2026-01-20 | PADMOUNT | 025KVA, 12.47GRDY/7.2 X 24.94GRDY/14.4, 240/120, NT, 2HV, WELLS
777947.101 | 14523544 | 126 |  | 501187 | GA0613 | 2026-01-20 | PADMOUNT | 025KVA, 12.47GRDY/7.2 X 24.94GRDY/14.4, 240/120, NT, 2HV, WELLS
777947.101 | 14523545 | 126 |  | 501187 | GA0613 | 2026-01-20 | PADMOUNT | 025KVA, 12.47GRDY/7.2 X 24.94GRDY/14.4, 240/120, NT, 2HV, WELLS
777947.101 | 14523546 | 126 |  | 501187 | GA0613 | 2026-01-20 | PADMOUNT | 025KVA, 12.47GRDY/7.2 X 24.94GRDY/14.4, 240/120, NT, 2HV, WELLS
777947.101 | 14523547 | 126 |  | 501187 | GA0613 | 2026-01-20 | PADMOUNT | 025KVA, 12.47GRDY/7.2 X 24.94GRDY/14.4, 240/120, NT, 2HV, WELLS
777947.101 | 14523548 | 126 |  | 501187 | GA0613 | 2026-01-20 | PADMOUNT | 025KVA, 12.47GRDY/7.2 X 24.94GRDY/14.4, 240/120, NT, 2HV, WELLS
777947.101 | 14523549 | 126 |  | 501187 | GA0613 | 2026-01-20 | PADMOUNT | 025KVA, 12.47GRDY/7.2 X 24.94GRDY/14.4, 240/120, NT, 2HV, WELLS
777947.101 | 14523550 | 126 |  | 501187 | GA0613 | 2026-01-20 | PADMOUNT | 025KVA, 12.47GRDY/7.2 X 24.94GRDY/14.4, 240/120, NT, 2HV, WELLS
777947.101 | 14523551 | 126 |  | 501187 | GA0613 | 2026-01-20 | PADMOUNT | 025KVA, 12.47GRDY/7.2 X 24.94GRDY/14.4, 240/120, NT, 2HV, WELLS
777947.101 | 14523552 | 126 |  | 501187 | GA0613 | 2026-01-20 | PADMOUNT | 025KVA, 12.47GRDY/7.2 X 24.94GRDY/14.4, 240/120, NT, 2HV, WELLS
777947.101 | 14523553 | 126 |  | 501187 | GA0613 | 2026-01-20 | PADMOUNT | 025KVA, 12.47GRDY/7.2 X 24.94GRDY/14.4, 240/120, NT, 2HV, WELLS
777947.101 | 14523554 | 126 |  | 501187 | GA0613 | 2026-01-20 | PADMOUNT | 025KVA, 12.47GRDY/7.2 X 24.94GRDY/14.4, 240/120, NT, 2HV, WELLS
777947.101 | 14523555 | 126 |  | 501187 | GA0613 | 2026-01-20 | PADMOUNT | 025KVA, 12.47GRDY/7.2 X 24.94GRDY/14.4, 240/120, NT, 2HV, WELLS
777947.101 | 14523556 | 126 |  | 501187 | GA0613 | 2026-01-20 | PADMOUNT | 025KVA, 12.47GRDY/7.2 X 24.94GRDY/14.4, 240/120, NT, 2HV, WELLS
777947.101 | 14523557 | 126 |  | 501187 | GA0613 | 2026-01-20 | PADMOUNT | 025KVA, 12.47GRDY/7.2 X 24.94GRDY/14.4, 240/120, NT, 2HV, WELLS
777947.101 | 14523558 | 126 |  | 501187 | GA0613 | 2026-01-20 | PADMOUNT | 025KVA, 12.47GRDY/7.2 X 24.94GRDY/14.4, 240/120, NT, 2HV, WELLS
777947.101 | 14523559 | 126 |  | 501187 | GA0613 | 2026-01-20 | PADMOUNT | 025KVA, 12.47GRDY/7.2 X 24.94GRDY/14.4, 240/120, NT, 2HV, WELLS
777947.101 | 14523560 | 126 |  | 501187 | GA0613 | 2026-01-20 | PADMOUNT | 025KVA, 12.47GRDY/7.2 X 24.94GRDY/14.4, 240/120, NT, 2HV, WELLS
777947.101 | 14523561 | 126 |  | 501187 | GA0613 | 2026-01-20 | PADMOUNT | 025KVA, 12.47GRDY/7.2 X 24.94GRDY/14.4, 240/120, NT, 2HV, WELLS
777947.201 | 14523562 | 126 |  | 501187 | GA0613 | 2026-01-20 | PADMOUNT | 025KVA, 12.47GRDY/7.2 X 24.94GRDY/14.4, 240/120, NT, 2HV, WELLS
777947.201 | 14523563 | 126 |  | 501187 | GA0613 | 2026-01-20 | PADMOUNT | 025KVA, 12.47GRDY/7.2 X 24.94GRDY/14.4, 240/120, NT, 2HV, WELLS
777947.201 | 14523564 | 126 |  | 501187 | GA0613 | 2026-01-20 | PADMOUNT | 025KVA, 12.47GRDY/7.2 X 24.94GRDY/14.4, 240/120, NT, 2HV, WELLS
777947.201 | 14523565 | 126 |  | 501187 | GA0613 | 2026-01-20 | PADMOUNT | 025KVA, 12.47GRDY/7.2 X 24.94GRDY/14.4, 240/120, NT, 2HV, WELLS
777947.201 | 14523566 | 126 |  | 501187 | GA0613 | 2026-01-20 | PADMOUNT | 025KVA, 12.47GRDY/7.2 X 24.94GRDY/14.4, 240/120, NT, 2HV, WELLS
777947.201 | 14523567 | 126 |  | 501187 | GA0613 | 2026-01-20 | PADMOUNT | 025KVA, 12.47GRDY/7.2 X 24.94GRDY/14.4, 240/120, NT, 2HV, WELLS
777947.201 | 14523568 | 126 |  | 501187 | GA0613 | 2026-01-20 | PADMOUNT | 025KVA, 12.47GRDY/7.2 X 24.94GRDY/14.4, 240/120, NT, 2HV, WELLS
777947.201 | 14523569 | 126 |  | 501187 | GA0613 | 2026-01-20 | PADMOUNT | 025KVA, 12.47GRDY/7.2 X 24.94GRDY/14.4, 240/120, NT, 2HV, WELLS
777947.201 | 14523570 | 126 |  | 501187 | GA0613 | 2026-01-20 | PADMOUNT | 025KVA, 12.47GRDY/7.2 X 24.94GRDY/14.4, 240/120, NT, 2HV, WELLS
777947.201 | 14523571 | 126 |  | 501187 | GA0613 | 2026-01-20 | PADMOUNT | 025KVA, 12.47GRDY/7.2 X 24.94GRDY/14.4, 240/120, NT, 2HV, WELLS
777947.201 | 14523572 | 126 |  | 501187 | GA0613 | 2026-01-20 | PADMOUNT | 025KVA, 12.47GRDY/7.2 X 24.94GRDY/14.4, 240/120, NT, 2HV, WELLS
777947.201 | 14523573 | 126 |  | 501187 | GA0613 | 2026-01-20 | PADMOUNT | 025KVA, 12.47GRDY/7.2 X 24.94GRDY/14.4, 240/120, NT, 2HV, WELLS
777947.201 | 14523574 | 126 |  | 501187 | GA0613 | 2026-01-20 | PADMOUNT | 025KVA, 12.47GRDY/7.2 X 24.94GRDY/14.4, 240/120, NT, 2HV, WELLS
777947.201 | 14523575 | 126 |  | 501187 | GA0613 | 2026-01-20 | PADMOUNT | 025KVA, 12.47GRDY/7.2 X 24.94GRDY/14.4, 240/120, NT, 2HV, WELLS
777947.201 | 14523576 | 126 |  | 501187 | GA0613 | 2026-01-20 | PADMOUNT | 025KVA, 12.47GRDY/7.2 X 24.94GRDY/14.4, 240/120, NT, 2HV, WELLS
777947.201 | 14523577 | 126 |  | 501187 | GA0613 | 2026-01-20 | PADMOUNT | 025KVA, 12.47GRDY/7.2 X 24.94GRDY/14.4, 240/120, NT, 2HV, WELLS
777947.201 | 14523578 | 126 |  | 501187 | GA0613 | 2026-01-20 | PADMOUNT | 025KVA, 12.47GRDY/7.2 X 24.94GRDY/14.4, 240/120, NT, 2HV, WELLS
777947.201 | 14523579 | 126 |  | 501187 | GA0613 | 2026-01-20 | PADMOUNT | 025KVA, 12.47GRDY/7.2 X 24.94GRDY/14.4, 240/120, NT, 2HV, WELLS
777947.201 | 14523580 | 126 |  | 501187 | GA0613 | 2026-01-20 | PADMOUNT | 025KVA, 12.47GRDY/7.2 X 24.94GRDY/14.4, 240/120, NT, 2HV, WELLS
777947.201 | 14523581 | 126 |  | 501187 | GA0613 | 2026-01-20 | PADMOUNT | 025KVA, 12.47GRDY/7.2 X 24.94GRDY/14.4, 240/120, NT, 2HV, WELLS
777947.201 | 14523582 | 126 |  | 501187 | GA0613 | 2026-01-20 | PADMOUNT | 025KVA, 12.47GRDY/7.2 X 24.94GRDY/14.4, 240/120, NT, 2HV, WELLS
777947.201 | 14523583 | 126 |  | 501187 | GA0613 | 2026-01-20 | PADMOUNT | 025KVA, 12.47GRDY/7.2 X 24.94GRDY/14.4, 240/120, NT, 2HV, WELLS
777947.201 | 14523584 | 126 |  | 501187 | GA0613 | 2026-01-20 | PADMOUNT | 025KVA, 12.47GRDY/7.2 X 24.94GRDY/14.4, 240/120, NT, 2HV, WELLS
777947.201 | 14523585 | 126 |  | 501187 | GA0613 | 2026-01-20 | PADMOUNT | 025KVA, 12.47GRDY/7.2 X 24.94GRDY/14.4, 240/120, NT, 2HV, WELLS
777947.201 | 14523586 | 126 |  | 501187 | GA0613 | 2026-01-20 | PADMOUNT | 025KVA, 12.47GRDY/7.2 X 24.94GRDY/14.4, 240/120, NT, 2HV, WELLS
777947.201 | 14523587 | 126 |  | 501187 | GA0613 | 2026-01-20 | PADMOUNT | 025KVA, 12.47GRDY/7.2 X 24.94GRDY/14.4, 240/120, NT, 2HV, WELLS
777947.201 | 14523588 | 126 |  | 501187 | GA0613 | 2026-01-20 | PADMOUNT | 025KVA, 12.47GRDY/7.2 X 24.94GRDY/14.4, 240/120, NT, 2HV, WELLS
777947.201 | 14523589 | 126 |  | 501187 | GA0613 | 2026-01-20 | PADMOUNT | 025KVA, 12.47GRDY/7.2 X 24.94GRDY/14.4, 240/120, NT, 2HV, WELLS
777947.201 | 14523590 | 126 |  | 501187 | GA0613 | 2026-01-20 | PADMOUNT | 025KVA, 12.47GRDY/7.2 X 24.94GRDY/14.4, 240/120, NT, 2HV, WELLS
777947.201 | 14523591 | 126 |  | 501187 | GA0613 | 2026-01-20 | PADMOUNT | 025KVA, 12.47GRDY/7.2 X 24.94GRDY/14.4, 240/120, NT, 2HV, WELLS
777947.201 | 14523592 | 126 |  | 501187 | GA0613 | 2026-01-20 | PADMOUNT | 025KVA, 12.47GRDY/7.2 X 24.94GRDY/14.4, 240/120, NT, 2HV, WELLS
777947.201 | 14523593 | 126 |  | 501187 | GA0613 | 2026-01-20 | PADMOUNT | 025KVA, 12.47GRDY/7.2 X 24.94GRDY/14.4, 240/120, NT, 2HV, WELLS
777947.002 | 14523594 | 126 |  | 501187 | GA0613 | 2026-01-21 | PADMOUNT | 100KVA, 12.47GRDY/7.2 X 24.94GRDY/14.4, 240/120, NT, 2HV, WELLS
777947.002 | 14523595 | 126 |  | 501187 | GA0613 | 2026-01-21 | PADMOUNT | 100KVA, 12.47GRDY/7.2 X 24.94GRDY/14.4, 240/120, NT, 2HV, WELLS
777947.002 | 14523596 | 126 |  | 501187 | GA0613 | 2026-01-21 | PADMOUNT | 100KVA, 12.47GRDY/7.2 X 24.94GRDY/14.4, 240/120, NT, 2HV, WELLS
777947.002 | 14523597 | 126 |  | 501187 | GA0613 | 2026-01-21 | PADMOUNT | 100KVA, 12.47GRDY/7.2 X 24.94GRDY/14.4, 240/120, NT, 2HV, WELLS
777947.002 | 14523598 | 126 |  | 501187 | GA0613 | 2026-01-21 | PADMOUNT | 100KVA, 12.47GRDY/7.2 X 24.94GRDY/14.4, 240/120, NT, 2HV, WELLS
777947.002 | 14523599 | 126 |  | 501187 | GA0613 | 2026-01-21 | PADMOUNT | 100KVA, 12.47GRDY/7.2 X 24.94GRDY/14.4, 240/120, NT, 2HV, WELLS
777947.002 | 14523601 | 126 |  | 501187 | GA0613 | 2026-01-21 | PADMOUNT | 100KVA, 12.47GRDY/7.2 X 24.94GRDY/14.4, 240/120, NT, 2HV, WELLS
777947.002 | 14523602 | 126 |  | 501187 | GA0613 | 2026-01-21 | PADMOUNT | 100KVA, 12.47GRDY/7.2 X 24.94GRDY/14.4, 240/120, NT, 2HV, WELLS
777947.002 | 14523603 | 126 |  | 501187 | GA0613 | 2026-01-21 | PADMOUNT | 100KVA, 12.47GRDY/7.2 X 24.94GRDY/14.4, 240/120, NT, 2HV, WELLS
777979.001 | 14523678 | 126 |  | 506244 | MT1453 | 2026-01-19 | PADMOUNT | 167KVA, 12470GRDY/7200, 240/120, NT, 2HV, WELLS, +INSERT
777979.001 | 14523679 | 126 |  | 506244 | MT1453 | 2026-01-19 | PADMOUNT | 167KVA, 12470GRDY/7200, 240/120, NT, 2HV, WELLS, +INSERT
778120.002 | 14523680 | 126 |  | 508228 | CT1392 | 2026-01-20 | PADMOUNT | 167KVA, 13800GRDY/7970, 240/120, NT, 2HV, WELLS, +INSERT, BRKR
778120.002 | 14523681 | 126 |  | 508228 | CT1392 | 2026-01-20 | PADMOUNT | 167KVA, 13800GRDY/7970, 240/120, NT, 2HV, WELLS, +INSERT, BRKR
778169.001 | 14523682 | 126 |  | 505074 | OH0936 | 2026-01-20 | PADMOUNT | 167KVA, 12470GRDY/7200, 240/120, NT, 2HV, WELLS, +INSERT
778169.001 | 14523683 | 126 |  | 505074 | OH0936 | 2026-01-20 | PADMOUNT | 167KVA, 12470GRDY/7200, 240/120, NT, 2HV, WELLS, +INSERT
778231.001 | 14523684 | 126 |  | 510097 | CO0003 | 2026-01-19 | PADMOUNT | 167KVA, 12470GRDY/7200, 240/120, NT, 2HV, WELLS, +INSERT
778231.001 | 14523685 | 126 |  | 510097 | CO0003 | 2026-01-19 | PADMOUNT | 167KVA, 12470GRDY/7200, 240/120, NT, 2HV, WELLS, +INSERT
778231.001 | 14523686 | 126 |  | 510097 | CO0003 | 2026-01-19 | PADMOUNT | 167KVA, 12470GRDY/7200, 240/120, NT, 2HV, WELLS, +INSERT
778231.001 | 14523687 | 126 |  | 510097 | CO0003 | 2026-01-19 | PADMOUNT | 167KVA, 12470GRDY/7200, 240/120, NT, 2HV, WELLS, +INSERT
778231.001 | 14523688 | 126 |  | 510097 | CO0003 | 2026-01-19 | PADMOUNT | 167KVA, 12470GRDY/7200, 240/120, NT, 2HV, WELLS, +INSERT
778231.001 | 14523689 | 126 |  | 510097 | CO0003 | 2026-01-19 | PADMOUNT | 167KVA, 12470GRDY/7200, 240/120, NT, 2HV, WELLS, +INSERT
778232.001 | 14523690 | 126 |  | 501973 | CO0003 | 2026-01-20 | PADMOUNT | 010KVA, 12470GRDY/7200, 240/120, NT, 2HV, WELLS, +INSERT
778232.001 | 14523691 | 126 |  | 501973 | CO0003 | 2026-01-20 | PADMOUNT | 010KVA, 12470GRDY/7200, 240/120, NT, 2HV, WELLS, +INSERT
778232.001 | 14523692 | 126 |  | 501973 | CO0003 | 2026-01-20 | PADMOUNT | 010KVA, 12470GRDY/7200, 240/120, NT, 2HV, WELLS, +INSERT
778232.002 | 14523693 | 126 |  | 501973 | CO0003 | 2026-01-19 | PADMOUNT | 025KVA, 12470GRDY/7200, 240/120, NT, 2HV, WELLS, +INSERT
778232.002 | 14523694 | 126 |  | 501973 | CO0003 | 2026-01-19 | PADMOUNT | 025KVA, 12470GRDY/7200, 240/120, NT, 2HV, WELLS, +INSERT
778232.002 | 14523695 | 126 |  | 501973 | CO0003 | 2026-01-19 | PADMOUNT | 025KVA, 12470GRDY/7200, 240/120, NT, 2HV, WELLS, +INSERT
778232.002 | 14523696 | 126 |  | 501973 | CO0003 | 2026-01-19 | PADMOUNT | 025KVA, 12470GRDY/7200, 240/120, NT, 2HV, WELLS, +INSERT
778232.002 | 14523697 | 126 |  | 501973 | CO0003 | 2026-01-19 | PADMOUNT | 025KVA, 12470GRDY/7200, 240/120, NT, 2HV, WELLS, +INSERT
778232.002 | 14523698 | 126 |  | 501973 | CO0003 | 2026-01-19 | PADMOUNT | 025KVA, 12470GRDY/7200, 240/120, NT, 2HV, WELLS, +INSERT
778232.002 | 14523699 | 126 |  | 501973 | CO0003 | 2026-01-19 | PADMOUNT | 025KVA, 12470GRDY/7200, 240/120, NT, 2HV, WELLS, +INSERT
778232.002 | 14523700 | 126 |  | 501973 | CO0003 | 2026-01-19 | PADMOUNT | 025KVA, 12470GRDY/7200, 240/120, NT, 2HV, WELLS, +INSERT
778232.002 | 14523701 | 126 |  | 501973 | CO0003 | 2026-01-19 | PADMOUNT | 025KVA, 12470GRDY/7200, 240/120, NT, 2HV, WELLS, +INSERT
778232.002 | 14523702 | 126 |  | 501973 | CO0003 | 2026-01-19 | PADMOUNT | 025KVA, 12470GRDY/7200, 240/120, NT, 2HV, WELLS, +INSERT
778232.002 | 14523703 | 126 |  | 501973 | CO0003 | 2026-01-19 | PADMOUNT | 025KVA, 12470GRDY/7200, 240/120, NT, 2HV, WELLS, +INSERT
778232.002 | 14523704 | 126 |  | 501973 | CO0003 | 2026-01-19 | PADMOUNT | 025KVA, 12470GRDY/7200, 240/120, NT, 2HV, WELLS, +INSERT
778234.001 | 14523705 | 126 |  | 501973 | CO0003 | 2026-01-19 | PADMOUNT | 075KVA, 12470GRDY/7200, 240/120, NT, 2HV, WELLS, +INSERT
778234.001 | 14523706 | 126 |  | 501973 | CO0003 | 2026-01-19 | PADMOUNT | 075KVA, 12470GRDY/7200, 240/120, NT, 2HV, WELLS, +INSERT
778234.001 | 14523707 | 126 |  | 501973 | CO0003 | 2026-01-19 | PADMOUNT | 075KVA, 12470GRDY/7200, 240/120, NT, 2HV, WELLS, +INSERT
778234.001 | 14523708 | 126 |  | 501973 | CO0003 | 2026-01-19 | PADMOUNT | 075KVA, 12470GRDY/7200, 240/120, NT, 2HV, WELLS, +INSERT
778234.001 | 14523709 | 126 |  | 501973 | CO0003 | 2026-01-19 | PADMOUNT | 075KVA, 12470GRDY/7200, 240/120, NT, 2HV, WELLS, +INSERT
778234.001 | 14523710 | 126 |  | 501973 | CO0003 | 2026-01-19 | PADMOUNT | 075KVA, 12470GRDY/7200, 240/120, NT, 2HV, WELLS, +INSERT
778234.003 | 14523717 | 126 |  | 501973 | CO0003 | 2026-01-20 | PADMOUNT | 167KVA, 12470GRDY/7200, 240/120, NT, 2HV, WELLS, +INSERT
778234.003 | 14523718 | 126 |  | 501973 | CO0003 | 2026-01-20 | PADMOUNT | 167KVA, 12470GRDY/7200, 240/120, NT, 2HV, WELLS, +INSERT
778234.003 | 14523719 | 126 |  | 501973 | CO0003 | 2026-01-20 | PADMOUNT | 167KVA, 12470GRDY/7200, 240/120, NT, 2HV, WELLS, +INSERT
778235.001 | 14523720 | 126 |  | 503299 | CO0003 | 2026-01-20 | PADMOUNT | 075KVA, 12470GRDY/7200, 240/120, NT, 2HV, WELLS, +INSERT
778235.001 | 14523721 | 126 |  | 503299 | CO0003 | 2026-01-19 | PADMOUNT | 075KVA, 12470GRDY/7200, 240/120, NT, 2HV, WELLS, +INSERT
778235.002 | 14523722 | 126 |  | 503299 | CO0003 | 2026-01-20 | PADMOUNT | 100KVA, 12470GRDY/7200, 240/120, NT, 2HV, WELLS, +INSERT
778235.002 | 14523723 | 126 |  | 503299 | CO0003 | 2026-01-20 | PADMOUNT | 100KVA, 12470GRDY/7200, 240/120, NT, 2HV, WELLS, +INSERT
778235.002 | 14523724 | 126 |  | 503299 | CO0003 | 2026-01-20 | PADMOUNT | 100KVA, 12470GRDY/7200, 240/120, NT, 2HV, WELLS, +INSERT
778235.002 | 14523725 | 126 |  | 503299 | CO0003 | 2026-01-20 | PADMOUNT | 100KVA, 12470GRDY/7200, 240/120, NT, 2HV, WELLS, +INSERT
778235.002 | 14523726 | 126 |  | 503299 | CO0003 | 2026-01-20 | PADMOUNT | 100KVA, 12470GRDY/7200, 240/120, NT, 2HV, WELLS, +INSERT
778235.002 | 14523727 | 126 |  | 503299 | CO0003 | 2026-01-20 | PADMOUNT | 100KVA, 12470GRDY/7200, 240/120, NT, 2HV, WELLS, +INSERT
778235.002 | 14523728 | 126 |  | 503299 | CO0003 | 2026-01-20 | PADMOUNT | 100KVA, 12470GRDY/7200, 240/120, NT, 2HV, WELLS, +INSERT
778235.002 | 14523729 | 126 |  | 503299 | CO0003 | 2026-01-20 | PADMOUNT | 100KVA, 12470GRDY/7200, 240/120, NT, 2HV, WELLS, +INSERT
778235.002 | 14523730 | 126 |  | 503299 | CO0003 | 2026-01-20 | PADMOUNT | 100KVA, 12470GRDY/7200, 240/120, NT, 2HV, WELLS, +INSERT
778237.001 | 14523731 | 126 |  | 510097 | CO0003 | 2026-01-19 | PADMOUNT | 037KVA, 24940GRDY/14400, 240/120, NT, 2HV, WELLS, +INSERT
778237.001 | 14523732 | 126 |  | 510097 | CO0003 | 2026-01-19 | PADMOUNT | 037KVA, 24940GRDY/14400, 240/120, NT, 2HV, WELLS, +INSERT
778237.001 | 14523733 | 126 |  | 510097 | CO0003 | 2026-01-19 | PADMOUNT | 037KVA, 24940GRDY/14400, 240/120, NT, 2HV, WELLS, +INSERT
778237.001 | 14523734 | 126 |  | 510097 | CO0003 | 2026-01-19 | PADMOUNT | 037KVA, 24940GRDY/14400, 240/120, NT, 2HV, WELLS, +INSERT
778237.001 | 14523735 | 126 |  | 510097 | CO0003 | 2026-01-19 | PADMOUNT | 037KVA, 24940GRDY/14400, 240/120, NT, 2HV, WELLS, +INSERT
778237.001 | 14523736 | 126 |  | 510097 | CO0003 | 2026-01-19 | PADMOUNT | 037KVA, 24940GRDY/14400, 240/120, NT, 2HV, WELLS, +INSERT
778237.001 | 14523737 | 126 |  | 510097 | CO0003 | 2026-01-19 | PADMOUNT | 037KVA, 24940GRDY/14400, 240/120, NT, 2HV, WELLS, +INSERT
778237.001 | 14523738 | 126 |  | 510097 | CO0003 | 2026-01-19 | PADMOUNT | 037KVA, 24940GRDY/14400, 240/120, NT, 2HV, WELLS, +INSERT
778237.001 | 14523739 | 126 |  | 510097 | CO0003 | 2026-01-19 | PADMOUNT | 037KVA, 24940GRDY/14400, 240/120, NT, 2HV, WELLS, +INSERT
778237.002 | 14523741 | 126 |  | 510097 | CO0003 | 2026-01-19 | PADMOUNT | 167KVA, 12470GRDY/7200, 240/120, NT, 2HV, WELLS, +INSERT
778237.002 | 14523742 | 126 |  | 510097 | CO0003 | 2026-01-19 | PADMOUNT | 167KVA, 12470GRDY/7200, 240/120, NT, 2HV, WELLS, +INSERT
778237.002 | 14523743 | 126 |  | 510097 | CO0003 | 2026-01-19 | PADMOUNT | 167KVA, 12470GRDY/7200, 240/120, NT, 2HV, WELLS, +INSERT
778241.001 | 14523744 | 126 |  | 501231 | CO0003 | 2026-01-19 | PADMOUNT | 050KVA, 12470GRDY/7200, 240/120, NT, 2HV, WELLS, +INSERT
778241.001 | 14523745 | 126 |  | 501231 | CO0003 | 2026-01-19 | PADMOUNT | 050KVA, 12470GRDY/7200, 240/120, NT, 2HV, WELLS, +INSERT
778250.001 | 14523747 | 126 |  | 500158 | CO0003 | 2026-01-19 | PADMOUNT | 167KVA, 12.47GRDY/7.2 X 24.94GRDY/14.4, 240/120, NT, 2HV, WELLS
778250.001 | 14523748 | 126 |  | 500158 | CO0003 | 2026-01-19 | PADMOUNT | 167KVA, 12.47GRDY/7.2 X 24.94GRDY/14.4, 240/120, NT, 2HV, WELLS
778251.001 | 14523749 | 126 |  | 503299 | CO0003 | 2026-01-19 | PADMOUNT | 075KVA, 12470GRDY/7200, 240/120, NT, 2HV, WELLS, +INSERT
778251.001 | 14523750 | 126 |  | 503299 | CO0003 | 2026-01-19 | PADMOUNT | 075KVA, 12470GRDY/7200, 240/120, NT, 2HV, WELLS, +INSERT
778251.001 | 14523751 | 126 |  | 503299 | CO0003 | 2026-01-19 | PADMOUNT | 075KVA, 12470GRDY/7200, 240/120, NT, 2HV, WELLS, +INSERT
778251.001 | 14523752 | 126 |  | 503299 | CO0003 | 2026-01-19 | PADMOUNT | 075KVA, 12470GRDY/7200, 240/120, NT, 2HV, WELLS, +INSERT
778251.001 | 14523753 | 126 |  | 503299 | CO0003 | 2026-01-19 | PADMOUNT | 075KVA, 12470GRDY/7200, 240/120, NT, 2HV, WELLS, +INSERT
778251.001 | 14523754 | 126 |  | 503299 | CO0003 | 2026-01-19 | PADMOUNT | 075KVA, 12470GRDY/7200, 240/120, NT, 2HV, WELLS, +INSERT
778251.001 | 14523755 | 126 |  | 503299 | CO0003 | 2026-01-19 | PADMOUNT | 075KVA, 12470GRDY/7200, 240/120, NT, 2HV, WELLS, +INSERT
778251.001 | 14523756 | 126 |  | 503299 | CO0003 | 2026-01-19 | PADMOUNT | 075KVA, 12470GRDY/7200, 240/120, NT, 2HV, WELLS, +INSERT
778251.001 | 14523757 | 126 |  | 503299 | CO0003 | 2026-01-19 | PADMOUNT | 075KVA, 12470GRDY/7200, 240/120, NT, 2HV, WELLS, +INSERT
778251.001 | 14523758 | 126 |  | 503299 | CO0003 | 2026-01-19 | PADMOUNT | 075KVA, 12470GRDY/7200, 240/120, NT, 2HV, WELLS, +INSERT
778251.001 | 14523759 | 126 |  | 503299 | CO0003 | 2026-01-19 | PADMOUNT | 075KVA, 12470GRDY/7200, 240/120, NT, 2HV, WELLS, +INSERT
778251.001 | 14523760 | 126 |  | 503299 | CO0003 | 2026-01-19 | PADMOUNT | 075KVA, 12470GRDY/7200, 240/120, NT, 2HV, WELLS, +INSERT
778251.001 | 14523761 | 126 |  | 503299 | CO0003 | 2026-01-19 | PADMOUNT | 075KVA, 12470GRDY/7200, 240/120, NT, 2HV, WELLS, +INSERT
778251.001 | 14523762 | 126 |  | 503299 | CO0003 | 2026-01-19 | PADMOUNT | 075KVA, 12470GRDY/7200, 240/120, NT, 2HV, WELLS, +INSERT
778251.001 | 14523763 | 126 |  | 503299 | CO0003 | 2026-01-19 | PADMOUNT | 075KVA, 12470GRDY/7200, 240/120, NT, 2HV, WELLS, +INSERT
778251.001 | 14523764 | 126 |  | 503299 | CO0003 | 2026-01-19 | PADMOUNT | 075KVA, 12470GRDY/7200, 240/120, NT, 2HV, WELLS, +INSERT
778251.001 | 14523765 | 126 |  | 503299 | CO0003 | 2026-01-19 | PADMOUNT | 075KVA, 12470GRDY/7200, 240/120, NT, 2HV, WELLS, +INSERT
778251.001 | 14523766 | 126 |  | 503299 | CO0003 | 2026-01-19 | PADMOUNT | 075KVA, 12470GRDY/7200, 240/120, NT, 2HV, WELLS, +INSERT
778251.101 | 14523767 | 126 |  | 503299 | CO0003 | 2026-01-19 | PADMOUNT | 075KVA, 12470GRDY/7200, 240/120, NT, 2HV, WELLS, +INSERT
778251.101 | 14523768 | 126 |  | 503299 | CO0003 | 2026-01-19 | PADMOUNT | 075KVA, 12470GRDY/7200, 240/120, NT, 2HV, WELLS, +INSERT
778251.101 | 14523769 | 126 |  | 503299 | CO0003 | 2026-01-19 | PADMOUNT | 075KVA, 12470GRDY/7200, 240/120, NT, 2HV, WELLS, +INSERT
778251.101 | 14523770 | 126 |  | 503299 | CO0003 | 2026-01-19 | PADMOUNT | 075KVA, 12470GRDY/7200, 240/120, NT, 2HV, WELLS, +INSERT
778251.101 | 14523771 | 126 |  | 503299 | CO0003 | 2026-01-19 | PADMOUNT | 075KVA, 12470GRDY/7200, 240/120, NT, 2HV, WELLS, +INSERT
778251.101 | 14523772 | 126 |  | 503299 | CO0003 | 2026-01-19 | PADMOUNT | 075KVA, 12470GRDY/7200, 240/120, NT, 2HV, WELLS, +INSERT
778251.101 | 14523773 | 126 |  | 503299 | CO0003 | 2026-01-19 | PADMOUNT | 075KVA, 12470GRDY/7200, 240/120, NT, 2HV, WELLS, +INSERT
778251.101 | 14523774 | 126 |  | 503299 | CO0003 | 2026-01-19 | PADMOUNT | 075KVA, 12470GRDY/7200, 240/120, NT, 2HV, WELLS, +INSERT
778251.101 | 14523775 | 126 |  | 503299 | CO0003 | 2026-01-19 | PADMOUNT | 075KVA, 12470GRDY/7200, 240/120, NT, 2HV, WELLS, +INSERT
778251.101 | 14523776 | 126 |  | 503299 | CO0003 | 2026-01-19 | PADMOUNT | 075KVA, 12470GRDY/7200, 240/120, NT, 2HV, WELLS, +INSERT
778251.101 | 14523777 | 126 |  | 503299 | CO0003 | 2026-01-19 | PADMOUNT | 075KVA, 12470GRDY/7200, 240/120, NT, 2HV, WELLS, +INSERT
778251.101 | 14523778 | 126 |  | 503299 | CO0003 | 2026-01-19 | PADMOUNT | 075KVA, 12470GRDY/7200, 240/120, NT, 2HV, WELLS, +INSERT
778253.001 | 14523779 | 126 |  | 512550 | CO0003 | 2026-01-19 | PADMOUNT | 025KVA, 12.47GRDY/7.2 X 24.94GRDY/14.4, 240/120, NT, 2HV, WELLS
778253.001 | 14523780 | 126 |  | 512550 | CO0003 | 2026-01-19 | PADMOUNT | 025KVA, 12.47GRDY/7.2 X 24.94GRDY/14.4, 240/120, NT, 2HV, WELLS
778253.001 | 14523781 | 126 |  | 512550 | CO0003 | 2026-01-19 | PADMOUNT | 025KVA, 12.47GRDY/7.2 X 24.94GRDY/14.4, 240/120, NT, 2HV, WELLS
778253.001 | 14523782 | 126 |  | 512550 | CO0003 | 2026-01-19 | PADMOUNT | 025KVA, 12.47GRDY/7.2 X 24.94GRDY/14.4, 240/120, NT, 2HV, WELLS
778253.001 | 14523783 | 126 |  | 512550 | CO0003 | 2026-01-19 | PADMOUNT | 025KVA, 12.47GRDY/7.2 X 24.94GRDY/14.4, 240/120, NT, 2HV, WELLS
778253.001 | 14523784 | 126 |  | 512550 | CO0003 | 2026-01-19 | PADMOUNT | 025KVA, 12.47GRDY/7.2 X 24.94GRDY/14.4, 240/120, NT, 2HV, WELLS
778253.001 | 14523785 | 126 |  | 512550 | CO0003 | 2026-01-19 | PADMOUNT | 025KVA, 12.47GRDY/7.2 X 24.94GRDY/14.4, 240/120, NT, 2HV, WELLS
778253.001 | 14523786 | 126 |  | 512550 | CO0003 | 2026-01-19 | PADMOUNT | 025KVA, 12.47GRDY/7.2 X 24.94GRDY/14.4, 240/120, NT, 2HV, WELLS
778253.001 | 14523787 | 126 |  | 512550 | CO0003 | 2026-01-19 | PADMOUNT | 025KVA, 12.47GRDY/7.2 X 24.94GRDY/14.4, 240/120, NT, 2HV, WELLS
778253.001 | 14523788 | 126 |  | 512550 | CO0003 | 2026-01-19 | PADMOUNT | 025KVA, 12.47GRDY/7.2 X 24.94GRDY/14.4, 240/120, NT, 2HV, WELLS
778253.001 | 14523789 | 126 |  | 512550 | CO0003 | 2026-01-19 | PADMOUNT | 025KVA, 12.47GRDY/7.2 X 24.94GRDY/14.4, 240/120, NT, 2HV, WELLS
778253.001 | 14523790 | 126 |  | 512550 | CO0003 | 2026-01-19 | PADMOUNT | 025KVA, 12.47GRDY/7.2 X 24.94GRDY/14.4, 240/120, NT, 2HV, WELLS
778253.001 | 14523791 | 126 |  | 512550 | CO0003 | 2026-01-19 | PADMOUNT | 025KVA, 12.47GRDY/7.2 X 24.94GRDY/14.4, 240/120, NT, 2HV, WELLS
778253.001 | 14523792 | 126 |  | 512550 | CO0003 | 2026-01-19 | PADMOUNT | 025KVA, 12.47GRDY/7.2 X 24.94GRDY/14.4, 240/120, NT, 2HV, WELLS
778253.001 | 14523793 | 126 |  | 512550 | CO0003 | 2026-01-19 | PADMOUNT | 025KVA, 12.47GRDY/7.2 X 24.94GRDY/14.4, 240/120, NT, 2HV, WELLS
778253.001 | 14523794 | 126 |  | 512550 | CO0003 | 2026-01-19 | PADMOUNT | 025KVA, 12.47GRDY/7.2 X 24.94GRDY/14.4, 240/120, NT, 2HV, WELLS
778253.001 | 14523795 | 126 |  | 512550 | CO0003 | 2026-01-19 | PADMOUNT | 025KVA, 12.47GRDY/7.2 X 24.94GRDY/14.4, 240/120, NT, 2HV, WELLS
778253.001 | 14523796 | 126 |  | 512550 | CO0003 | 2026-01-19 | PADMOUNT | 025KVA, 12.47GRDY/7.2 X 24.94GRDY/14.4, 240/120, NT, 2HV, WELLS
778253.001 | 14523797 | 126 |  | 512550 | CO0003 | 2026-01-19 | PADMOUNT | 025KVA, 12.47GRDY/7.2 X 24.94GRDY/14.4, 240/120, NT, 2HV, WELLS
778253.001 | 14523798 | 126 |  | 512550 | CO0003 | 2026-01-19 | PADMOUNT | 025KVA, 12.47GRDY/7.2 X 24.94GRDY/14.4, 240/120, NT, 2HV, WELLS
778253.001 | 14523799 | 126 |  | 512550 | CO0003 | 2026-01-19 | PADMOUNT | 025KVA, 12.47GRDY/7.2 X 24.94GRDY/14.4, 240/120, NT, 2HV, WELLS
778253.001 | 14523800 | 126 |  | 512550 | CO0003 | 2026-01-19 | PADMOUNT | 025KVA, 12.47GRDY/7.2 X 24.94GRDY/14.4, 240/120, NT, 2HV, WELLS
778253.001 | 14523801 | 126 |  | 512550 | CO0003 | 2026-01-19 | PADMOUNT | 025KVA, 12.47GRDY/7.2 X 24.94GRDY/14.4, 240/120, NT, 2HV, WELLS
778253.001 | 14523802 | 126 |  | 512550 | CO0003 | 2026-01-19 | PADMOUNT | 025KVA, 12.47GRDY/7.2 X 24.94GRDY/14.4, 240/120, NT, 2HV, WELLS
778253.001 | 14523803 | 126 |  | 512550 | CO0003 | 2026-01-19 | PADMOUNT | 025KVA, 12.47GRDY/7.2 X 24.94GRDY/14.4, 240/120, NT, 2HV, WELLS
778253.001 | 14523804 | 126 |  | 512550 | CO0003 | 2026-01-19 | PADMOUNT | 025KVA, 12.47GRDY/7.2 X 24.94GRDY/14.4, 240/120, NT, 2HV, WELLS
778253.001 | 14523805 | 126 |  | 512550 | CO0003 | 2026-01-19 | PADMOUNT | 025KVA, 12.47GRDY/7.2 X 24.94GRDY/14.4, 240/120, NT, 2HV, WELLS
778253.001 | 14523806 | 126 |  | 512550 | CO0003 | 2026-01-19 | PADMOUNT | 025KVA, 12.47GRDY/7.2 X 24.94GRDY/14.4, 240/120, NT, 2HV, WELLS
778253.001 | 14523807 | 126 |  | 512550 | CO0003 | 2026-01-19 | PADMOUNT | 025KVA, 12.47GRDY/7.2 X 24.94GRDY/14.4, 240/120, NT, 2HV, WELLS
778253.001 | 14523808 | 126 |  | 512550 | CO0003 | 2026-01-19 | PADMOUNT | 025KVA, 12.47GRDY/7.2 X 24.94GRDY/14.4, 240/120, NT, 2HV, WELLS
778254.002 | 14523814 | 126 |  | 511691 | CO0003 | 2026-01-20 | PADMOUNT | 025KVA, 12470GRDY/7200, 240/120, TAPS, 2HV, WELLS, +INSERT
778254.002 | 14523815 | 126 |  | 511691 | CO0003 | 2026-01-20 | PADMOUNT | 025KVA, 12470GRDY/7200, 240/120, TAPS, 2HV, WELLS, +INSERT
778254.002 | 14523816 | 126 |  | 511691 | CO0003 | 2026-01-20 | PADMOUNT | 025KVA, 12470GRDY/7200, 240/120, TAPS, 2HV, WELLS, +INSERT
778254.002 | 14523817 | 126 |  | 511691 | CO0003 | 2026-01-20 | PADMOUNT | 025KVA, 12470GRDY/7200, 240/120, TAPS, 2HV, WELLS, +INSERT
778254.002 | 14523818 | 126 |  | 511691 | CO0003 | 2026-01-20 | PADMOUNT | 025KVA, 12470GRDY/7200, 240/120, TAPS, 2HV, WELLS, +INSERT
778254.102 | 14523819 | 126 |  | 511691 | CO0003 | 2026-01-21 | PADMOUNT | 025KVA, 12470GRDY/7200, 240/120, TAPS, 2HV, WELLS, +INSERT
778254.102 | 14523820 | 126 |  | 511691 | CO0003 | 2026-01-21 | PADMOUNT | 025KVA, 12470GRDY/7200, 240/120, TAPS, 2HV, WELLS, +INSERT
778254.102 | 14523821 | 126 |  | 511691 | CO0003 | 2026-01-21 | PADMOUNT | 025KVA, 12470GRDY/7200, 240/120, TAPS, 2HV, WELLS, +INSERT
778254.102 | 14523822 | 126 |  | 511691 | CO0003 | 2026-01-21 | PADMOUNT | 025KVA, 12470GRDY/7200, 240/120, TAPS, 2HV, WELLS, +INSERT
778254.102 | 14523823 | 126 |  | 511691 | CO0003 | 2026-01-21 | PADMOUNT | 025KVA, 12470GRDY/7200, 240/120, TAPS, 2HV, WELLS, +INSERT
778257.001 | 14523839 | 126 |  | 503299 | CO0003 | 2026-01-19 | PADMOUNT | 100KVA, 12470GRDY/7200, 240/120, NT, 2HV, WELLS, +INSERT
778257.001 | 14523840 | 126 |  | 503299 | CO0003 | 2026-01-19 | PADMOUNT | 100KVA, 12470GRDY/7200, 240/120, NT, 2HV, WELLS, +INSERT
778257.001 | 14523841 | 126 |  | 503299 | CO0003 | 2026-01-19 | PADMOUNT | 100KVA, 12470GRDY/7200, 240/120, NT, 2HV, WELLS, +INSERT
778257.001 | 14523842 | 126 |  | 503299 | CO0003 | 2026-01-19 | PADMOUNT | 100KVA, 12470GRDY/7200, 240/120, NT, 2HV, WELLS, +INSERT
778257.001 | 14523843 | 126 |  | 503299 | CO0003 | 2026-01-19 | PADMOUNT | 100KVA, 12470GRDY/7200, 240/120, NT, 2HV, WELLS, +INSERT
778257.001 | 14523844 | 126 |  | 503299 | CO0003 | 2026-01-19 | PADMOUNT | 100KVA, 12470GRDY/7200, 240/120, NT, 2HV, WELLS, +INSERT
778257.001 | 14523845 | 126 |  | 503299 | CO0003 | 2026-01-19 | PADMOUNT | 100KVA, 12470GRDY/7200, 240/120, NT, 2HV, WELLS, +INSERT
778257.001 | 14523846 | 126 |  | 503299 | CO0003 | 2026-01-19 | PADMOUNT | 100KVA, 12470GRDY/7200, 240/120, NT, 2HV, WELLS, +INSERT
778257.001 | 14523847 | 126 |  | 503299 | CO0003 | 2026-01-19 | PADMOUNT | 100KVA, 12470GRDY/7200, 240/120, NT, 2HV, WELLS, +INSERT
778257.001 | 14523848 | 126 |  | 503299 | CO0003 | 2026-01-19 | PADMOUNT | 100KVA, 12470GRDY/7200, 240/120, NT, 2HV, WELLS, +INSERT
778257.001 | 14523849 | 126 |  | 503299 | CO0003 | 2026-01-19 | PADMOUNT | 100KVA, 12470GRDY/7200, 240/120, NT, 2HV, WELLS, +INSERT
778257.001 | 14523850 | 126 |  | 503299 | CO0003 | 2026-01-19 | PADMOUNT | 100KVA, 12470GRDY/7200, 240/120, NT, 2HV, WELLS, +INSERT
778259.001 | 14523851 | 126 |  | 501973 | CO0003 | 2026-01-19 | PADMOUNT | 025KVA, 24940GRDY/14400, 240/120, TAPS, 2HV, WELLS, +INSERT
778259.001 | 14523852 | 126 |  | 501973 | CO0003 | 2026-01-19 | PADMOUNT | 025KVA, 24940GRDY/14400, 240/120, TAPS, 2HV, WELLS, +INSERT
778259.001 | 14523853 | 126 |  | 501973 | CO0003 | 2026-01-19 | PADMOUNT | 025KVA, 24940GRDY/14400, 240/120, TAPS, 2HV, WELLS, +INSERT
778259.002 | 14523854 | 126 |  | 501973 | CO0003 | 2026-01-19 | PADMOUNT | 167KVA, 12470GRDY/7200, 240/120, NT, 2HV, WELLS, +INSERT
778259.002 | 14523855 | 126 |  | 501973 | CO0003 | 2026-01-19 | PADMOUNT | 167KVA, 12470GRDY/7200, 240/120, NT, 2HV, WELLS, +INSERT
778260.001 | 14523856 | 126 |  | 510097 | CO0003 | 2026-01-19 | PADMOUNT | 050KVA, 12470GRDY/7200, 240/120, TAPS, 2HV, WELLS, +INSERT
778260.001 | 14523857 | 126 |  | 510097 | CO0003 | 2026-01-19 | PADMOUNT | 050KVA, 12470GRDY/7200, 240/120, TAPS, 2HV, WELLS, +INSERT
778260.001 | 14523858 | 126 |  | 510097 | CO0003 | 2026-01-19 | PADMOUNT | 050KVA, 12470GRDY/7200, 240/120, TAPS, 2HV, WELLS, +INSERT
778260.001 | 14523859 | 126 |  | 510097 | CO0003 | 2026-01-19 | PADMOUNT | 050KVA, 12470GRDY/7200, 240/120, TAPS, 2HV, WELLS, +INSERT
778261.001 | 14523860 | 126 |  | 501973 | CO0003 | 2026-01-20 | PADMOUNT | 100KVA, 12470GRDY/7200, 240/120, NT, 2HV, WELLS, +INSERT
778261.001 | 14523861 | 126 |  | 501973 | CO0003 | 2026-01-20 | PADMOUNT | 100KVA, 12470GRDY/7200, 240/120, NT, 2HV, WELLS, +INSERT
778261.001 | 14523862 | 126 |  | 501973 | CO0003 | 2026-01-20 | PADMOUNT | 100KVA, 12470GRDY/7200, 240/120, NT, 2HV, WELLS, +INSERT
778262.001 | 14523863 | 126 |  | 500250 | CO0003 | 2026-01-15 | PADMOUNT | 037KVA, 24940GRDY/14400, 240/120, NT, 2HV, WELLS, +INSERT
778348.001 | 14523864 | 126 |  | 500613 | SC0039 | 2026-01-21 | PADMOUNT | 025KVA, 12470GRDY/7200, 240/120, NT, 2HV, WELLS
778348.002 | 14523866 | 126 |  | 500613 | SC0039 | 2026-01-21 | PADMOUNT | 025KVA, 12.47GRDY/7.2 X 24.94GRDY/14.4, 240/120, NT, 2HV, WELLS
778348.002 | 14523867 | 126 |  | 500613 | SC0039 | 2026-01-21 | PADMOUNT | 025KVA, 12.47GRDY/7.2 X 24.94GRDY/14.4, 240/120, NT, 2HV, WELLS
778350.001 | 14523868 | 126 |  | 501045 | SC0039 | 2026-01-21 | PADMOUNT | 050KVA, 12470GRDY/7200, 240/120, NT, 2HV, WELLS
779538.001 | 14523930 | 126 |  | 501973 | CO0003 | 2026-01-19 | PADMOUNT | 050KVA, 12470GRDY/7200, 240/120, NT, 2HV, WELLS, +INSERT
779690.001 | 14523931 | 126 |  | 501350 | GA0613 | 2026-01-20 | ECO-PAD | ECO-PAD.1.0 FP121
779690.001 | 14523932 | 126 |  | 501350 | GA0613 | 2026-01-20 | ECO-PAD | ECO-PAD.1.0 FP121
779690.001 | 14523933 | 126 |  | 501350 | GA0613 | 2026-01-20 | ECO-PAD | ECO-PAD.1.0 FP121
779690.001 | 14523934 | 126 |  | 501350 | GA0613 | 2026-01-20 | ECO-PAD | ECO-PAD.1.0 FP121
779690.001 | 14523935 | 126 |  | 501350 | GA0613 | 2026-01-20 | ECO-PAD | ECO-PAD.1.0 FP121
779690.101 | 14523936 | 126 |  | 501350 | GA0613 | 2026-01-20 | ECO-PAD | ECO-PAD.1.0 FP121
779690.101 | 14523937 | 126 |  | 501350 | GA0613 | 2026-01-20 | ECO-PAD | ECO-PAD.1.0 FP121
779690.101 | 14523938 | 126 |  | 501350 | GA0613 | 2026-01-20 | ECO-PAD | ECO-PAD.1.0 FP121
779690.101 | 14523939 | 126 |  | 501350 | GA0613 | 2026-01-20 | ECO-PAD | ECO-PAD.1.0 FP121
779690.101 | 14523940 | 126 |  | 501350 | GA0613 | 2026-01-20 | ECO-PAD | ECO-PAD.1.0 FP121
779690.201 | 14523941 | 126 |  | 501350 | GA0613 | 2026-01-20 | ECO-PAD | ECO-PAD.1.0 FP121
779690.201 | 14523942 | 126 |  | 501350 | GA0613 | 2026-01-20 | ECO-PAD | ECO-PAD.1.0 FP121
779690.201 | 14523943 | 126 |  | 501350 | GA0613 | 2026-01-20 | ECO-PAD | ECO-PAD.1.0 FP121
779690.201 | 14523944 | 126 |  | 501350 | GA0613 | 2026-01-20 | ECO-PAD | ECO-PAD.1.0 FP121
779690.201 | 14523945 | 126 |  | 501350 | GA0613 | 2026-01-20 | ECO-PAD | ECO-PAD.1.0 FP121
779690.002 | 14523946 | 126 |  | 501350 | GA0613 | 2026-01-20 | ECO-PAD | ECO-PAD.1.0 FP121
779690.002 | 14523947 | 126 |  | 501350 | GA0613 | 2026-01-20 | ECO-PAD | ECO-PAD.1.0 FP121
779690.002 | 14523948 | 126 |  | 501350 | GA0613 | 2026-01-20 | ECO-PAD | ECO-PAD.1.0 FP121
779690.002 | 14523949 | 126 |  | 501350 | GA0613 | 2026-01-20 | ECO-PAD | ECO-PAD.1.0 FP121
779690.102 | 14523951 | 126 |  | 501350 | GA0613 | 2026-01-21 | ECO-PAD | ECO-PAD.1.0 FP121
779690.102 | 14523953 | 126 |  | 501350 | GA0613 | 2026-01-21 | ECO-PAD | ECO-PAD.1.0 FP121
779690.102 | 14523954 | 126 |  | 501350 | GA0613 | 2026-01-21 | ECO-PAD | ECO-PAD.1.0 FP121
779690.102 | 14523955 | 126 |  | 501350 | GA0613 | 2026-01-21 | ECO-PAD | ECO-PAD.1.0 FP121
781346.001 | 14523992 | 126 |  | 504827 | MA0644 | 2026-01-20 | PADMOUNT | 167KVA, 4160GRDY/2400 X 13800GRDY/7970, 240/120, NT, 2HV, WELLS, +INSERT
770313.003 | 14523997 | 126 |  | 506074 | IL1198 | 2026-01-20 | 3PH-PAD | 0300KVA, 13200, 208Y/120, TAPS, RADIAL, WELLS, +INSERT
771360.001 | 14524003 | 126 |  | 505449 | IL1198 | 2026-01-20 | 3PH-PAD | 0300KVA, 13200, 480Y/277, TAPS, RADIAL, WELLS, +INSERT
771360.001 | 14524004 | 126 |  | 505449 | IL1198 | 2026-01-20 | 3PH-PAD | 0300KVA, 13200, 480Y/277, TAPS, RADIAL, WELLS, +INSERT
771369.001 | 14524005 | 126 |  | 505369 | IL1198 | 2026-01-20 | 3PH-PAD | 0225KVA, 13200, 480Y/277, TAPS, RADIAL, WELLS, +INSERT
771369.001 | 14524006 | 126 |  | 505369 | IL1198 | 2026-01-21 | 3PH-PAD | 0225KVA, 13200, 480Y/277, TAPS, RADIAL, WELLS, +INSERT
771369.001 | 14524007 | 126 |  | 505369 | IL1198 | 2026-01-20 | 3PH-PAD | 0225KVA, 13200, 480Y/277, TAPS, RADIAL, WELLS, +INSERT
772937.001 | 14524009 | 126 | ERM07154 | 509073 | AZ0756 | 2026-01-20 | 3PH-PAD | 0150KVA, 12470GY/7200, 208Y/120, TAPS, LOOP, WELLS, +INSERT
772937.001 | 14524010 | 126 | ERM07155 | 509073 | AZ0756 | 2026-01-20 | 3PH-PAD | 0150KVA, 12470GY/7200, 208Y/120, TAPS, LOOP, WELLS, +INSERT
772937.001 | 14524011 | 126 | ERM07156 | 509073 | AZ0756 | 2026-01-20 | 3PH-PAD | 0150KVA, 12470GY/7200, 208Y/120, TAPS, LOOP, WELLS, +INSERT
772937.001 | 14524012 | 126 | ERM07157 | 509073 | AZ0756 | 2026-01-20 | 3PH-PAD | 0150KVA, 12470GY/7200, 208Y/120, TAPS, LOOP, WELLS, +INSERT
772937.002 | 14524013 | 126 | ERM07219 | 509073 | AZ0756 | 2026-01-21 | 3PH-PAD | 0112KVA, 12470GY/7200, 480Y/277, TAPS, LOOP, WELLS, +INSERT
772937.003 | 14524015 | 126 | ERM07221 | 509073 | AZ0756 | 2026-01-21 | 3PH-PAD | 0225KVA, 12470GY/7200, 480Y/277, TAPS, LOOP, WELLS, +INSERT
772937.003 | 14524016 | 126 | ERM07222 | 509073 | AZ0756 | 2026-01-21 | 3PH-PAD | 0225KVA, 12470GY/7200, 480Y/277, TAPS, LOOP, WELLS, +INSERT
772937.005 | 14524017 | 126 | ERM07287 | 509073 | AZ0756 | 2026-01-21 | 3PH-PAD | 0112KVA, 12470GY/7200, 208Y/120, TAPS, LOOP, WELLS, +INSERT
772937.005 | 14524020 | 126 | ERM07290 | 509073 | AZ0756 | 2026-01-21 | 3PH-PAD | 0112KVA, 12470GY/7200, 208Y/120, TAPS, LOOP, WELLS, +INSERT
774506.001 | 14524038 | 126 |  | 506074 | IL1198 | 2026-01-20 | 3PH-PAD | 0750KVA, 12470, 480Y/277, TAPS, LOOP, WELLS, +INSERT
774506.003 | 14524039 | 126 |  | 506074 | IL1198 | 2026-01-20 | 3PH-PAD | 0225KVA, 4160X12470, 480Y/277, NT, RADIAL, WELLS, +INSERT
774506.003 | 14524040 | 126 |  | 506074 | IL1198 | 2026-01-20 | 3PH-PAD | 0225KVA, 4160X12470, 480Y/277, NT, RADIAL, WELLS, +INSERT
774527.001 | 14524041 | 126 | 555848 | 505866 | SC1379 | 2026-01-20 | 3PH-PAD | 0750KVA, 23900GY/13800, 480Y/277, TAPS, RADIAL, WELLS
774531.001 | 14524042 | 126 |  | 503638 | VA0123 | 2026-01-20 | 3PH-PAD | 1500KVA, 34500GY/19920, 480Y/277, TAPS, LOOP, 1PCLB
774536.001 | 14524043 | 126 |  | 503638 | VA0123 | 2026-01-20 | 3PH-PAD | 0300KVA, 13200GY/7620, 208Y/120, TAPS, LOOP, WELLS, +INSERT
774634.001 | 14524050 | 126 |  | 504696 | IL1198 | 2026-01-19 | 3PH-PAD | 0075KVA, 4160GY/2400, 208Y/120, NT, LOOP, WELLS, +INSERT
774806.001 | 14524056 | 126 |  | 502976 | KY1298 | 2026-01-21 | 3PH-PAD | 1500KVA, 12470GY/7200, 480Y/277, NT, LOOP, WELLS
774809.001 | 14524057 | 126 |  | 507596 | KY1298 | 2026-01-20 | 3PH-PAD | 0300KVA, 12470GY/7200, 208Y/120, TAPS, LOOP, WELLS, +INSERT
774811.001 | 14524059 | 126 |  | 507881 | KY1298 | 2026-01-20 | 3PH-PAD | 0300KVA, 12470GY/7200, 480Y/277, TAPS, LOOP, WELLS, +INSERT
774900.001 | 14524074 | 126 |  | 504977 | OH0936 | 2026-01-21 | 3PH-PAD | 0225KVA, 34500GY/19920, 208Y/120, NT, LOOP, 1PCLB
774932.002 | 14524077 | 126 |  | 501187 | GA0613 | 2026-01-20 | 3PH-PAD | 0300KVA, 12470GY/7200X24940GY/14400, 480Y/277, NT, LOOP, WELLS
774932.002 | 14524078 | 126 |  | 501187 | GA0613 | 2026-01-20 | 3PH-PAD | 0300KVA, 12470GY/7200X24940GY/14400, 480Y/277, NT, LOOP, WELLS
774932.002 | 14524079 | 126 |  | 501187 | GA0613 | 2026-01-20 | 3PH-PAD | 0300KVA, 12470GY/7200X24940GY/14400, 480Y/277, NT, LOOP, WELLS
774937.001 | 14524085 | 126 |  | 501350 | GA0613 | 2026-01-20 | 3PH-PAD | 0075KVA, 12470GY/7200X24940GY/14400, 208Y/120, TAPS, LOOP, WELLS, +INSERT
774937.002 | 14524086 | 126 |  | 501350 | GA0613 | 2026-01-20 | 3PH-PAD | 0500KVA, 12470GY/7200X24940GY/14400, 480Y/277, NT, LOOP, WELLS, +INSERT
774937.003 | 14524087 | 126 |  | 501350 | GA0613 | 2026-01-20 | 3PH-PAD | 0300KVA, 12470GY/7200X24940GY/14400, 208Y/120, NT, LOOP, WELLS, +INSERT
775289.003 | 14524109 | 126 |  | 503675 | PA0980 | 2026-01-20 | 3PH-PAD | 0750KVA, 12470GY/7200, 208Y/120, NT, LOOP, WELLS, +INSERT
775289.003 | 14524110 | 126 |  | 503675 | PA0980 | 2026-01-19 | 3PH-PAD | 0750KVA, 12470GY/7200, 208Y/120, NT, LOOP, WELLS, +INSERT
775410.001 | 14524111 | 126 |  | 500588 | MD0447 | 2026-01-21 | 3PH-PAD | 1500KVA, 13200GY/7620, 480Y/277, NT, LOOP, WELLS, +INSERT
775510.006 | 14524122 | 126 |  | 502829 | NC0126 | 2026-01-20 | 3PH-PAD | 0300KVA, 14400/24940GY/14400, 208Y/120, TAPS, LOOP, WELLS, +INSERT
775510.106 | 14524123 | 126 |  | 502829 | NC0126 | 2026-01-21 | 3PH-PAD | 0300KVA, 14400/24940GY/14400, 208Y/120, TAPS, LOOP, WELLS, +INSERT
775510.206 | 14524124 | 126 |  | 502829 | NC0126 | 2026-01-20 | 3PH-PAD | 0300KVA, 14400/24940GY/14400, 208Y/120, TAPS, LOOP, WELLS, +INSERT
775510.306 | 14524125 | 126 |  | 502829 | NC0126 | 2026-01-21 | 3PH-PAD | 0300KVA, 14400/24940GY/14400, 208Y/120, TAPS, LOOP, WELLS, +INSERT
775580.001 | 14524136 | 126 |  | 510372 | KY1298 | 2026-01-20 | 3PH-PAD | 0300KVA, 12470GY/7200, 480Y/277, NT, LOOP, WELLS, +INSERT
775580.001 | 14524137 | 126 |  | 510372 | KY1298 | 2026-01-20 | 3PH-PAD | 0300KVA, 12470GY/7200, 480Y/277, NT, LOOP, WELLS, +INSERT
775580.101 | 14524138 | 126 |  | 510372 | KY1298 | 2026-01-20 | 3PH-PAD | 0300KVA, 12470GY/7200, 480Y/277, NT, LOOP, WELLS, +INSERT
775581.001 | 14524140 | 126 |  | 511625 | KY1298 | 2026-01-20 | 3PH-PAD | 1500KVA, 12470GY/7200, 480Y/277, NT, LOOP, WELLS, +INSERT
775594.001 | 14524149 | 126 |  | 512478 | KY1298 | 2026-01-21 | 3PH-PAD | 1500KVA, 12470GY/7200, 480Y/277, TAPS, LOOP, WELLS, +INSERT
775665.001 | 14524152 | 126 |  | 511491 | AR0001 | 2026-01-20 | 3PH-PAD | 0300KVA, 12470GY/7200, 208Y/120, TAPS, LOOP, WELLS, +INSERT
775698.001 | 14524157 | 126 | 1151933 | 506725 | WI0002 | 2026-01-19 | 3PH-PAD | 0150KVA, 24940GY/14400, 208Y/120, NT, LOOP, WELLS, +INSERT
775698.001 | 14524158 | 126 | 1151934 | 506725 | WI0002 | 2026-01-19 | 3PH-PAD | 0150KVA, 24940GY/14400, 208Y/120, NT, LOOP, WELLS, +INSERT
775701.001 | 14524164 | 126 | 1151940 | 501915 | WI0002 | 2026-01-20 | 3PH-PAD | 0150KVA, 24940GY/14400, 208Y/120, NT, LOOP, WELLS, +INSERT
775701.001 | 14524165 | 126 | 1151941 | 501915 | WI0002 | 2026-01-20 | 3PH-PAD | 0150KVA, 24940GY/14400, 208Y/120, NT, LOOP, WELLS, +INSERT
775701.001 | 14524166 | 126 | 1151942 | 501915 | WI0002 | 2026-01-20 | 3PH-PAD | 0150KVA, 24940GY/14400, 208Y/120, NT, LOOP, WELLS, +INSERT
775701.002 | 14524167 | 126 | 1151943 | 501915 | WI0002 | 2026-01-20 | 3PH-PAD | 0075KVA, 24940GY/14400, 480Y/277, NT, LOOP, WELLS, +INSERT
775701.002 | 14524168 | 126 | 1151944 | 501915 | WI0002 | 2026-01-20 | 3PH-PAD | 0075KVA, 24940GY/14400, 480Y/277, NT, LOOP, WELLS, +INSERT
775706.001 | 14524171 | 126 | 1151947 | 506725 | WI0002 | 2026-01-20 | 3PH-PAD | 0075KVA, 24940GY/14400, 240Y, NT, LOOP, WELLS, +INSERT
775710.001 | 14524172 | 126 |  | 501993 | WI0002 | 2026-01-20 | 3PH-PAD | 0075KVA, 13800GY/7970, 208Y/120, NT, LOOP, WELLS, BRKR
775710.001 | 14524173 | 126 |  | 501993 | WI0002 | 2026-01-20 | 3PH-PAD | 0075KVA, 13800GY/7970, 208Y/120, NT, LOOP, WELLS, BRKR
775714.001 | 14524180 | 126 | 1151948 | 506725 | WI0002 | 2026-01-21 | 3PH-PAD | 0150KVA, 24940GY/14400, 480Y/277, NT, LOOP, WELLS, +INSERT
775714.002 | 14524181 | 126 | 1151949 | 506725 | WI0002 | 2026-01-19 | 3PH-PAD | 0075KVA, 8320GY/4800X24940GY/14400, 240Y, NT, LOOP, WELLS, +INSERT
775714.003 | 14524182 | 126 | 1151950 | 506725 | WI0002 | 2026-01-20 | 3PH-PAD | 0500KVA, 13800GY/7970, 480Y/277, TAPS, LOOP, WELLS, +INSERT
775714.004 | 14524183 | 126 | 1151951 | 506725 | WI0002 | 2026-01-20 | 3PH-PAD | 0075KVA, 24940GY/14400, 208Y/120, NT, LOOP, WELLS, +INSERT
775714.004 | 14524184 | 126 | 1151952 | 506725 | WI0002 | 2026-01-20 | 3PH-PAD | 0075KVA, 24940GY/14400, 208Y/120, NT, LOOP, WELLS, +INSERT
775761.002 | 14524210 | 126 |  | 503321 | GA0613 | 2026-01-20 | 3PH-PAD | 0500KVA, 12470GY/7200, 480Y/277, TAPS, LOOP, WELLS, +INSERT
775865.001 | 14524211 | 126 | 1914784 | 509185 | LA1674 | 2026-01-20 | 3PH-PAD | 0500KVA, 13200GY/7620, 480Y/277, TAPS, LOOP, WELLS, +INSERT
775866.001 | 14524212 | 126 | 1914785 | 509185 | LA1674 | 2026-01-19 | 3PH-PAD | 0500KVA, 13200GY/7620, 480Y/277, TAPS, LOOP, WELLS, +INSERT
775878.001 | 14524216 | 126 | 1914786 | 509185 | LA1674 | 2026-01-21 | 3PH-PAD | 0300KVA, 13200GY/7620, 480Y/277, TAPS, LOOP, WELLS, +INSERT
775989.001 | 14524225 | 126 |  | 502829 | NC0126 | 2026-01-20 | 3PH-PAD | 0750KVA, 22860GY/13200, 480Y/277, TAPS, LOOP, WELLS, +INSERT
775989.004 | 14524226 | 126 |  | 502829 | NC0126 | 2026-01-21 | 3PH-PAD | 0300KVA, 14400/24940GY/14400, 208Y/120, TAPS, LOOP, WELLS, +INSERT
776025.001 | 14524227 | 126 |  | 500641 | PA0980 | 2026-01-20 | 3PH-PAD | 1500KVA, 12470GY/7200, 480Y/277, NT, LOOP, WELLS, +INSERT
776025.001 | 14524228 | 126 |  | 500641 | PA0980 | 2026-01-20 | 3PH-PAD | 1500KVA, 12470GY/7200, 480Y/277, NT, LOOP, WELLS, +INSERT
776027.002 | 14524229 | 126 |  | 500641 | PA0980 | 2026-01-21 | 3PH-PAD | 1500KVA, 12470GY/7200, 480Y/277, NT, LOOP, WELLS, +INSERT
776027.002 | 14524230 | 126 |  | 500641 | PA0980 | 2026-01-20 | 3PH-PAD | 1500KVA, 12470GY/7200, 480Y/277, NT, LOOP, WELLS, +INSERT
776030.001 | 14524231 | 126 |  | 500641 | PA0980 | 2026-01-19 | 3PH-PAD | 0500KVA, 12470GY/7200, 480Y/277, NT, LOOP, WELLS, +INSERT
776030.002 | 14524232 | 126 |  | 500641 | PA0980 | 2026-01-20 | 3PH-PAD | 0500KVA, 22860GY/13200, 480Y/277, NT, LOOP, WELLS, +INSERT
776030.003 | 14524233 | 126 |  | 500641 | PA0980 | 2026-01-20 | 3PH-PAD | 1000KVA, 12470GY/7200, 480Y/277, NT, LOOP, WELLS, +INSERT
776030.004 | 14524234 | 126 |  | 500641 | PA0980 | 2026-01-20 | 3PH-PAD | 2500KVA, 12470GY/7200, 480Y/277, NT, LOOP, WELLS, +INSERT
776030.005 | 14524235 | 126 |  | 500641 | PA0980 | 2026-01-20 | 3PH-PAD | 2500KVA, 34500GY/19920, 480Y/277, NT, LOOP, WELLS, +INSERT
776030.006 | 14524236 | 126 |  | 500641 | PA0980 | 2026-01-20 | 3PH-PAD | 0500KVA, 12470GY/7200, 208Y/120, NT, LOOP, WELLS, +INSERT
776030.006 | 14524237 | 126 |  | 500641 | PA0980 | 2026-01-20 | 3PH-PAD | 0500KVA, 12470GY/7200, 208Y/120, NT, LOOP, WELLS, +INSERT
776030.006 | 14524238 | 126 |  | 500641 | PA0980 | 2026-01-19 | 3PH-PAD | 0500KVA, 12470GY/7200, 208Y/120, NT, LOOP, WELLS, +INSERT
776030.006 | 14524239 | 126 |  | 500641 | PA0980 | 2026-01-20 | 3PH-PAD | 0500KVA, 12470GY/7200, 208Y/120, NT, LOOP, WELLS, +INSERT
776033.002 | 14524241 | 126 |  | 500815 | PA0980 | 2026-01-20 | 3PH-PAD | 0150KVA, 13200GY/7620, 480Y/277, NT, LOOP, WELLS, +INSERT
776033.002 | 14524242 | 126 |  | 500815 | PA0980 | 2026-01-19 | 3PH-PAD | 0150KVA, 13200GY/7620, 480Y/277, NT, LOOP, WELLS, +INSERT
776033.003 | 14524243 | 126 |  | 500815 | PA0980 | 2026-01-21 | 3PH-PAD | 0300KVA, 34500GY/19920, 480Y/277, NT, LOOP, WELLS, +INSERT
776160.001 | 14524248 | 126 |  | 506264 | MT1453 | 2026-01-20 | 3PH-PAD | 0750KVA, 12470GY/7200, 208Y/120, TAPS, LOOP, WELLS, +INSERT
776174.001 | 14524249 | 126 |  | 506973 | NC0126 | 2026-01-20 | 3PH-PAD | 1500KVA, 12470GY/7200, 480Y/277, TAPS, LOOP, WELLS, +INSERT
776345.002 | 14524265 | 126 |  | 511493 | OR0269 | 2026-01-19 | 3PH-PAD | 0150KVA, 12470GY/7200, 480Y/277, NT, LOOP, WELLS, +INSERT
776345.002 | 14524266 | 126 |  | 511493 | OR0269 | 2026-01-19 | 3PH-PAD | 0150KVA, 12470GY/7200, 480Y/277, NT, LOOP, WELLS, +INSERT
776345.002 | 14524267 | 126 |  | 511493 | OR0269 | 2026-01-19 | 3PH-PAD | 0150KVA, 12470GY/7200, 480Y/277, NT, LOOP, WELLS, +INSERT
776345.002 | 14524268 | 126 |  | 511493 | OR0269 | 2026-01-20 | 3PH-PAD | 0150KVA, 12470GY/7200, 480Y/277, NT, LOOP, WELLS, +INSERT
776617.001 | 14524286 | 126 |  | 500523 | OR0269 | 2026-01-20 | 3PH-PAD | 0075KVA, 12470GY/7200, 208Y/120, TAPS, LOOP, WELLS, +INSERT
776637.001 | 14524287 | 126 | MT56589 | 509111 | SC1653 | 2026-01-21 | 3PH-WINDFARM | 2000KVA, 12470GY/7200, 600Y/347, TAPS, LOOP, WELLS
776637.002 | 14524288 | 126 | MT56590 | 509111 | SC1653 | 2026-01-21 | 3PH-WINDFARM | 2000KVA, 12470GY/7200, 600Y/347, TAPS, LOOP, WELLS
776648.001 | 14524289 | 126 | MT55235 | 509111 | SC1653 | 2026-01-21 | 3PH-PAD | 2000KVA, 12470, 480Y/277, TAPS, LOOP, WELLS, +INSERT
776662.001 | 14524293 | 126 |  | 512531 | TX1586 | 2026-01-20 | 3PH-PAD | 0075KVA, 12470GY/7200, 208Y/120, NT, LOOP, WELLS, +INSERT
776662.002 | 14524294 | 126 |  | 512531 | TX1586 | 2026-01-20 | 3PH-PAD | 0750KVA, 12470GY/7200, 208Y/120, NT, LOOP, WELLS, +INSERT
776724.002 | 14524318 | 126 |  | 503275 | PA0314 | 2026-01-20 | 3PH-PAD | 2500KVA, 12470GY/7200, 480Y/277, TAPS, RADIAL, WELLS, +INSERT
776724.002 | 14524319 | 126 |  | 503275 | PA0314 | 2026-01-20 | 3PH-PAD | 2500KVA, 12470GY/7200, 480Y/277, TAPS, RADIAL, WELLS, +INSERT
776811.001 | 14524346 | 126 |  | 504696 | IL1198 | 2026-01-20 | 3PH-PAD | 0150KVA, 33260GY/19200, 480Y/277, NT, LOOP, 1PCLB
776811.001 | 14524347 | 126 |  | 504696 | IL1198 | 2026-01-20 | 3PH-PAD | 0150KVA, 33260GY/19200, 480Y/277, NT, LOOP, 1PCLB
776811.001 | 14524348 | 126 |  | 504696 | IL1198 | 2026-01-20 | 3PH-PAD | 0150KVA, 33260GY/19200, 480Y/277, NT, LOOP, 1PCLB
776940.001 | 14524358 | 126 | 1914395 | 512057 | AR1763 | 2026-01-20 | 3PH-PAD | 0300KVA, 13200GY/7620, 480Y/277, TAPS, LOOP, WELLS, +INSERT
776940.001 | 14524359 | 126 | 1914396 | 512057 | AR1763 | 2026-01-21 | 3PH-PAD | 0300KVA, 13200GY/7620, 480Y/277, TAPS, LOOP, WELLS, +INSERT
776940.001 | 14524360 | 126 | 1914397 | 512057 | AR1763 | 2026-01-20 | 3PH-PAD | 0300KVA, 13200GY/7620, 480Y/277, TAPS, LOOP, WELLS, +INSERT
777141.001 | 14524389 | 126 |  | 500761 | CO0003 | 2026-01-19 | 3PH-PAD | 0075KVA, 12470GY/7200, 208Y/120, TAPS, LOOP, WELLS, +INSERT
777141.001 | 14524390 | 126 |  | 500761 | CO0003 | 2026-01-20 | 3PH-PAD | 0075KVA, 12470GY/7200, 208Y/120, TAPS, LOOP, WELLS, +INSERT
777141.001 | 14524391 | 126 |  | 500761 | CO0003 | 2026-01-20 | 3PH-PAD | 0075KVA, 12470GY/7200, 208Y/120, TAPS, LOOP, WELLS, +INSERT
777141.001 | 14524392 | 126 |  | 500761 | CO0003 | 2026-01-19 | 3PH-PAD | 0075KVA, 12470GY/7200, 208Y/120, TAPS, LOOP, WELLS, +INSERT
777141.001 | 14524393 | 126 |  | 500761 | CO0003 | 2026-01-19 | 3PH-PAD | 0075KVA, 12470GY/7200, 208Y/120, TAPS, LOOP, WELLS, +INSERT
777141.002 | 14524394 | 126 |  | 500761 | CO0003 | 2026-01-19 | 3PH-PAD | 0112KVA, 12470GY/7200, 208Y/120, TAPS, LOOP, WELLS, +INSERT
777141.002 | 14524395 | 126 |  | 500761 | CO0003 | 2026-01-19 | 3PH-PAD | 0112KVA, 12470GY/7200, 208Y/120, TAPS, LOOP, WELLS, +INSERT
777141.002 | 14524396 | 126 |  | 500761 | CO0003 | 2026-01-19 | 3PH-PAD | 0112KVA, 12470GY/7200, 208Y/120, TAPS, LOOP, WELLS, +INSERT
777141.002 | 14524397 | 126 |  | 500761 | CO0003 | 2026-01-20 | 3PH-PAD | 0112KVA, 12470GY/7200, 208Y/120, TAPS, LOOP, WELLS, +INSERT
777141.002 | 14524398 | 126 |  | 500761 | CO0003 | 2026-01-19 | 3PH-PAD | 0112KVA, 12470GY/7200, 208Y/120, TAPS, LOOP, WELLS, +INSERT
777141.002 | 14524399 | 126 |  | 500761 | CO0003 | 2026-01-19 | 3PH-PAD | 0112KVA, 12470GY/7200, 208Y/120, TAPS, LOOP, WELLS, +INSERT
777141.002 | 14524400 | 126 |  | 500761 | CO0003 | 2026-01-19 | 3PH-PAD | 0112KVA, 12470GY/7200, 208Y/120, TAPS, LOOP, WELLS, +INSERT
777141.102 | 14524401 | 126 |  | 500761 | CO0003 | 2026-01-20 | 3PH-PAD | 0112KVA, 12470GY/7200, 208Y/120, TAPS, LOOP, WELLS, +INSERT
777141.003 | 14524403 | 126 |  | 500761 | CO0003 | 2026-01-20 | 3PH-PAD | 0150KVA, 12470GY/7200, 208Y/120, TAPS, LOOP, WELLS, +INSERT
777141.003 | 14524404 | 126 |  | 500761 | CO0003 | 2026-01-20 | 3PH-PAD | 0150KVA, 12470GY/7200, 208Y/120, TAPS, LOOP, WELLS, +INSERT
777141.003 | 14524405 | 126 |  | 500761 | CO0003 | 2026-01-20 | 3PH-PAD | 0150KVA, 12470GY/7200, 208Y/120, TAPS, LOOP, WELLS, +INSERT
777142.001 | 14524411 | 126 |  | 500761 | CO0003 | 2026-01-20 | 3PH-PAD | 0150KVA, 12470GY/7200, 208Y/120, TAPS, LOOP, WELLS, +INSERT
777142.002 | 14524414 | 126 |  | 500761 | CO0003 | 2026-01-21 | 3PH-PAD | 0300KVA, 12470GY/7200, 208Y/120, TAPS, LOOP, WELLS, +INSERT
777142.002 | 14524415 | 126 |  | 500761 | CO0003 | 2026-01-21 | 3PH-PAD | 0300KVA, 12470GY/7200, 208Y/120, TAPS, LOOP, WELLS, +INSERT
777142.002 | 14524416 | 126 |  | 500761 | CO0003 | 2026-01-21 | 3PH-PAD | 0300KVA, 12470GY/7200, 208Y/120, TAPS, LOOP, WELLS, +INSERT
777142.004 | 14524420 | 126 |  | 500761 | CO0003 | 2026-01-21 | 3PH-PAD | 0500KVA, 12470GY/7200, 480Y/277, TAPS, LOOP, WELLS, +INSERT
777142.004 | 14524421 | 126 |  | 500761 | CO0003 | 2026-01-21 | 3PH-PAD | 0500KVA, 12470GY/7200, 480Y/277, TAPS, LOOP, WELLS, +INSERT
777142.004 | 14524423 | 126 |  | 500761 | CO0003 | 2026-01-21 | 3PH-PAD | 0500KVA, 12470GY/7200, 480Y/277, TAPS, LOOP, WELLS, +INSERT
777142.004 | 14524424 | 126 |  | 500761 | CO0003 | 2026-01-21 | 3PH-PAD | 0500KVA, 12470GY/7200, 480Y/277, TAPS, LOOP, WELLS, +INSERT
777220.002 | 14524427 | 126 | MT56478 | 509111 | SC1653 | 2026-01-20 | 3PH-PAD | 0300KVA, 34500, 208Y/120, TAPS, LOOP, 1PCLB
777227.005 | 14524433 | 126 | MT52831 | 509111 | SC1653 | 2026-01-20 | 3PH-PAD | 2500KVA, 34500, 480Y/277, TAPS, LOOP, 1PCLB
777494.003 | 14524481 | 126 | MT59152 | 509111 | SC1653 | 2026-01-21 | 3PH-PAD | 0500KVA, 13200, 480Y/277, TAPS, LOOP, WELLS, +INSERT
777494.005 | 14524483 | 126 | MT59154 | 509111 | SC1653 | 2026-01-21 | 3PH-PAD | 0500KVA, 13200, 480Y/277, TAPS, LOOP, WELLS, +INSERT
777604.001 | 14524498 | 126 |  | 500815 | PA0980 | 2026-01-20 | 3PH-PAD | 0075KVA, 12470GY/7200, 480Y/277, NT, LOOP, WELLS, +INSERT
777604.002 | 14524499 | 126 |  | 500815 | PA0980 | 2026-01-20 | 3PH-PAD | 0300KVA, 12470GY/7200, 208Y/120, NT, LOOP, WELLS, +INSERT
777604.003 | 14524500 | 126 |  | 500815 | PA0980 | 2026-01-20 | 3PH-PAD | 0150KVA, 12470GY/7200, 208Y/120, NT, LOOP, WELLS, +INSERT
777604.003 | 14524501 | 126 |  | 500815 | PA0980 | 2026-01-20 | 3PH-PAD | 0150KVA, 12470GY/7200, 208Y/120, NT, LOOP, WELLS, +INSERT
777604.003 | 14524502 | 126 |  | 500815 | PA0980 | 2026-01-20 | 3PH-PAD | 0150KVA, 12470GY/7200, 208Y/120, NT, LOOP, WELLS, +INSERT
777604.003 | 14524503 | 126 |  | 500815 | PA0980 | 2026-01-20 | 3PH-PAD | 0150KVA, 12470GY/7200, 208Y/120, NT, LOOP, WELLS, +INSERT
777604.103 | 14524504 | 126 |  | 500815 | PA0980 | 2026-01-21 | 3PH-PAD | 0150KVA, 12470GY/7200, 208Y/120, NT, LOOP, WELLS, +INSERT
777604.103 | 14524505 | 126 |  | 500815 | PA0980 | 2026-01-21 | 3PH-PAD | 0150KVA, 12470GY/7200, 208Y/120, NT, LOOP, WELLS, +INSERT
777604.103 | 14524506 | 126 |  | 500815 | PA0980 | 2026-01-21 | 3PH-PAD | 0150KVA, 12470GY/7200, 208Y/120, NT, LOOP, WELLS, +INSERT
777763.001 | 14524522 | 126 |  | 506627 | AZ1515 | 2026-01-19 | 3PH-PAD | 0150KVA, 13800GY/7970, 208Y/120, NT, LOOP, WELLS
777892.001 | 14524525 | 126 |  | 503675 | PA0980 | 2026-01-19 | 3PH-PAD | 0300KVA, 22860GY/13200, 208Y/120, NT, LOOP, WELLS, +INSERT
777892.001 | 14524526 | 126 |  | 503675 | PA0980 | 2026-01-20 | 3PH-PAD | 0300KVA, 22860GY/13200, 208Y/120, NT, LOOP, WELLS, +INSERT
777893.001 | 14524529 | 126 |  | 503675 | PA0980 | 2026-01-19 | 3PH-PAD | 0075KVA, 12470GY/7200, 208Y/120, NT, LOOP, WELLS, +INSERT
777893.001 | 14524530 | 126 |  | 503675 | PA0980 | 2026-01-19 | 3PH-PAD | 0075KVA, 12470GY/7200, 208Y/120, NT, LOOP, WELLS, +INSERT
777893.003 | 14524531 | 126 |  | 503675 | PA0980 | 2026-01-19 | 3PH-PAD | 0300KVA, 13200GY/7620, 480Y/277, NT, LOOP, WELLS, +INSERT
777893.005 | 14524533 | 126 |  | 503675 | PA0980 | 2026-01-19 | 3PH-PAD | 0150KVA, 12470GY/7200, 480Y/277, NT, LOOP, WELLS, +INSERT
777893.005 | 14524534 | 126 |  | 503675 | PA0980 | 2026-01-20 | 3PH-PAD | 0150KVA, 12470GY/7200, 480Y/277, NT, LOOP, WELLS, +INSERT
777893.005 | 14524535 | 126 |  | 503675 | PA0980 | 2026-01-19 | 3PH-PAD | 0150KVA, 12470GY/7200, 480Y/277, NT, LOOP, WELLS, +INSERT
777893.006 | 14524536 | 126 |  | 503675 | PA0980 | 2026-01-20 | 3PH-PAD | 0300KVA, 12470GY/7200, 480Y/277, NT, LOOP, WELLS, +INSERT
777893.006 | 14524537 | 126 |  | 503675 | PA0980 | 2026-01-19 | 3PH-PAD | 0300KVA, 12470GY/7200, 480Y/277, NT, LOOP, WELLS, +INSERT
778124.003 | 14524543 | 126 |  | 508228 | CT1392 | 2026-01-21 | 3PH-PAD | 2000KVA, 13800GY/7970, 480Y/277, TAPS, LOOP, WELLS, +INSERT
778124.004 | 14524544 | 126 |  | 508228 | CT1392 | 2026-01-20 | 3PH-PAD | 2000KVA, 13800GY/7970, 480Y/277, TAPS, LOOP, WELLS, +INSERT
778445.001 | 14524546 | 126 |  | 501231 | CO0003 | 2026-01-20 | 3PH-WINDFARM | 2500KVA, 12470GY/7200, 480Y/277, TAPS, LOOP, WELLS, +INSERT
778445.001 | 14524547 | 126 |  | 501231 | CO0003 | 2026-01-20 | 3PH-WINDFARM | 2500KVA, 12470GY/7200, 480Y/277, TAPS, LOOP, WELLS, +INSERT
783452.001 | 14533355 | 126 |  | 506973 | NC0126 | 2026-01-19 | PADMOUNT | 167KVA, 24940GRDY/14400, 240/120, NT, 2HV, WELLS
783452.001 | 14533356 | 126 |  | 506973 | NC0126 | 2026-01-19 | PADMOUNT | 167KVA, 24940GRDY/14400, 240/120, NT, 2HV, WELLS
783452.001 | 14533357 | 126 |  | 506973 | NC0126 | 2026-01-19 | PADMOUNT | 167KVA, 24940GRDY/14400, 240/120, NT, 2HV, WELLS
783452.001 | 14533358 | 126 |  | 506973 | NC0126 | 2026-01-19 | PADMOUNT | 167KVA, 24940GRDY/14400, 240/120, NT, 2HV, WELLS
783452.001 | 14533359 | 126 |  | 506973 | NC0126 | 2026-01-19 | PADMOUNT | 167KVA, 24940GRDY/14400, 240/120, NT, 2HV, WELLS
783452.001 | 14533360 | 126 |  | 506973 | NC0126 | 2026-01-19 | PADMOUNT | 167KVA, 24940GRDY/14400, 240/120, NT, 2HV, WELLS
783452.001 | 14533361 | 126 |  | 506973 | NC0126 | 2026-01-19 | PADMOUNT | 167KVA, 24940GRDY/14400, 240/120, NT, 2HV, WELLS
783452.001 | 14533362 | 126 |  | 506973 | NC0126 | 2026-01-19 | PADMOUNT | 167KVA, 24940GRDY/14400, 240/120, NT, 2HV, WELLS
783452.001 | 14533363 | 126 |  | 506973 | NC0126 | 2026-01-19 | PADMOUNT | 167KVA, 24940GRDY/14400, 240/120, NT, 2HV, WELLS
783983.001 | 14542110 | 126 |  | 506376 | TX1474 | 2026-01-19 | POLEMOUNT | 005KVA, 12470GRDY/7200, 120, NO TAP, CONV., 1 BU
783983.001 | 14542111 | 126 |  | 506376 | TX1474 | 2026-01-19 | POLEMOUNT | 005KVA, 12470GRDY/7200, 120, NO TAP, CONV., 1 BU
783983.001 | 14542112 | 126 |  | 506376 | TX1474 | 2026-01-19 | POLEMOUNT | 005KVA, 12470GRDY/7200, 120, NO TAP, CONV., 1 BU
783983.001 | 14542113 | 126 |  | 506376 | TX1474 | 2026-01-19 | POLEMOUNT | 005KVA, 12470GRDY/7200, 120, NO TAP, CONV., 1 BU
783984.001 | 14542114 | 126 |  | 506376 | TX1474 | 2026-01-19 | POLE-MICRO | 005KVA, 24940GRDY/14400, 120, NO TAP, CONV., 1 BU